## проект
Проект Перечня товаров, подлежащих импортозамещению
Заказчик | Код ТРУ | Наименование ТРУ | Краткая характеристика (описание) ТРУ | Дополнительная характеристика
ТОО Экибастузская ГРЭС1 имени Б.Нуржанова | 275126.900.000000 | Агрегат отопительный | воздушный, водяной | Агрегат отопительный АО-2-50
ТОО Экибастузская ГРЭС1 имени Б.Нуржанова | 282422.000.000035 | Адаптер | для приспособления захвата насосно-компрессорных и бурильных труб | комплект Kit1011 PVC/E/C-4/6-2 4-4/6-1,5; КОМПЛЕКТ ИНСТАЛЛЯЦИОННЫЙ ВКЛЮЧАЯ КЛАПАН ПОДСОСА, ИНЖЕКТОР 1/2" И СИГНАЛИЗАТОР УРОВНЯ -INSTALL. KIT 1011 PVC/E/C-4/6MM-2 DN4-4/6-1,5M, NO PP/PTFE/GIASS/P Е
ТОО Экибастузская ГРЭС1 имени Б.Нуржанова | 222129.700.000337 | Адаптер | для трубы, из полипропилена | Адаптер АТ-4012;АДАПТЕР ТИП АТ-4012
ТОО Экибастузская ГРЭС1 имени Б.Нуржанова | 222129.700.000337 | Адаптер | для трубы, из полипропилена | Адаптер ПВХ ф 100 мм;АДАПТЕР ПВХ С ВНУТРЕННЕЙ РЕЗЬБОЙ ДИАМЕТР 100 ММ
АО "АлЭС" | 201111.600.000000 | Азот | газообразный, технический, сорт 1 | Азот газообразный в баллонах
ТОО Экибастузская ГРЭС1 имени Б.Нуржанова | 212013.990.000009 | Азотнокислое серебро (нитрат серебра) | кристаллы | Серебро азотнокислое, хч; СЕРЕБРО АЗКИС 99,95 % КРИСТ ХЧ ГОСТ1277-75
ТОО Экибастузская ГРЭС1 имени Б.Нуржанова | 205959.900.000016 | Ализарин-комплексон | порошок | Ализаринкомплексон "хч" или "чда"ТУ 6-09-4676; РЕАКТИВ ХИМИЧЕСКИЙ НАИМЕНОВАНИЕ АЛИЗАРИН КОМПЛЕКСОН ЧИСТОТА ЧДА ТИП ПОРОШОК СТАНДАРТ ТУ 6-09-4547-77 КВАЛИФИКАЦИЯ ЧДА
ТОО Экибастузская ГРЭС1 имени Б.Нуржанова | 265153.900.000046 | Алкотестер | портативный | Алкотестер Draeger 5820 для проведение мед. освидетельствования; Алкотестер Draeger 5820 для проведение медицинского освидетельствования
ТОО Экибастузская ГРЭС1 имени Б.Нуржанова | 205959.900.000017 | Алюминон | реактив | Алюминон "чда";АЛЮМИНОН ФОТОМЕТРИЧЕСКОГО ОПРЕДЕЛЕНИЯ АЛЮМИНИЯ В ВОДНЫХ РАСТВОРАХ МАССА КГ
АО "СЭГРЭС-2" | 293230.500.000011 | Амортизатор | для легкового автомобиля | для легкового автомобиля, передней подвески, жидкостный (гидравлический) УАЗ-3163 "Патриот" (SA 206-2905004-007)
АО "СЭГРЭС-2" | 293230.500.000011 | Амортизатор | для легкового автомобиля | для легкового автомобиля, задней подвески, жидкостный (гидравлический) УАЗ-3163 "Патриот" (3162-2905006-007)
АО "СЭГРЭС-2" | 293230.500.000000 | Амортизатор | для грузового автомобиля | для грузового автомобиля, передней подвески, жидкостный (гидравлический) Газ 3302 (33022905006)
АО "СЭГРЭС-2" | 293230.500.000002 | Амортизатор | для автобуса | Передней подвески для автобуса Daewoo Bh120f
АО "СЭГРЭС-2" | 293230.500.000002 | Амортизатор | для автобуса | Задней подвески для автобуса Daewoo Bh120f
АО "СЭГРЭС-2" | 293230.500.000002 | Амортизатор | для автобуса | Передней подвески для автобуса Hieger 6129TQE3
АО "СЭГРЭС-2" | 293230.500.000002 | Амортизатор | для автобуса | Задней подвески для автобуса Hieger 6129TQE3
АО "СЭГРЭС-2" | 293230.500.000002 | Амортизатор | для автобуса | Передней подвески для автобуса VOLVO B10V70
АО "СЭГРЭС-2" | 293230.500.000002 | Амортизатор | для автобуса | Задней подвески для автобуса VOLVO B10V70
АО "Шардаринская ГЭС" | 293230.500.000000 | Амортизатор | для грузового автомобиля | для грузового автомобиля, передней подвески, жидкостный (гидравлический)
ТОО Экибастузская ГРЭС1 имени Б.Нуржанова | 265143.590.000015 | Амперметр | класс точности 5 А | Амперметр М4264М.187 5мА 0-150А 95х95мм; АМПЕРМЕТР М4264М.187 5 МА ШКАЛА 0-150А 95Х95 ММ
ТОО Экибастузская ГРЭС1 имени Б.Нуржанова | 265143.590.000015 | Амперметр | класс точности 5 А | Амперметр Щ02П; АМПЕРМЕТР Щ02П
ТОО Экибастузская ГРЭС1 имени Б.Нуржанова | 265143.590.000015 | Амперметр | класс точности 5 А | Амперметр М4264М.187 5мА 0-300А 95х95мм; АМПЕРМЕТР М4264М.187 5 МА ШКАЛА 0-300А 95Х95 ММ
ТОО Экибастузская ГРЭС1 имени Б.Нуржанова | 265153.900.000005 | Анализатор | для измерения концентрации растворенного кислорода | Кислородомер МАРК 303 Т; АНАЛИЗАТОР РАСТВОРЕННОГО КИСЛОРОДА МАРК 303Т ПРИМЕНЕНИЕ -ИЗМЕРЕНИЕ МАССОВОЙ КОНЦЕНТРАЦИИ РАСТВОРЕННОГО КИСЛОРОДА В ВОДЕ. ТИП АНАЛИЗАТОРА АМПЕРОМЕТРИЧЕСКИЙ С ПОГРУЖНЫМ ДАТЧИКОМ ДК-303Э
ТОО Экибастузская ГРЭС1 имени Б.Нуржанова | 265153.900.000005 | Анализатор | для измерения концентрации растворенного кислорода | Кислородомер МАРК 303 Т; АНАЛИЗАТОР РАСТВОРЕННОГО КИСЛОРОДА МАРК 303Т ПРИМЕНЕНИЕ -ИЗМЕРЕНИЕ МАССОВОЙ КОНЦЕНТРАЦИИ РАСТВОРЕННОГО КИСЛОРОДА В ВОДЕ. ТИП АНАЛИЗАТОРА АМПЕРОМЕТРИЧЕСКИЙ С ПОГРУЖНЫМ ДАТЧИКОМ ДК-303Э
ТОО Экибастузская ГРЭС1 имени Б.Нуржанова | 265112.300.000000 | Анализатор | для гидродинамометрирования и исследования работы подземного оборудования добывающей скважины | Кабель акселером D25782 CSI2140; КАБЕЛЬ АКСЕЛЕРОМЕТРА D25782 СПИРАЛЬНЫЙ 5 ШТЫРЕВАЯ ВИЛОЧНАЯ ЧАСТЬ РАЗЪЕМА M12 И 2 ГНЕЗДОВАЯ РОЗЕТОЧНАЯ ЧАСТЬ ШТЕПСЕЛЬНОГО РАЗЪЕМА MIL-DTL- 5015 ДЛИНОЙ 1,830 М ДЛЯ АНАЛИЗАТОРА CSI 2140
ТОО Экибастузская ГРЭС1 имени Б.Нуржанова | 265152.300.000010 | Анализатор | для турбинного расходомера, потока жидкости и газа | Сенсор свободного хлора CCS141 0.01- 5; СЕНСОР СВОБОДНОГО ХЛОРА CCS141 0,01- 5 MG/L CI2
АО "СЭГРЭС-2" | 265153.900.000004 | Анализатор | для измерения концентрации растворенного водорода | Анализатор рН МАРК 9010, стационарный.. Комплектность, технические характеристики и требуемая при поставке документация - согласно Технической спецификации.
ТОО Экибастузская ГРЭС1 имени Б.Нуржанова | 266011.190.000000 | Анализатор автоматический | для измерения концентрации хлора и серы в нефти и нефтепродуктах | Анализатор свободного хлора ССМ253 4-20; АНАЛИЗАТОР СВОБОДНОГО ХЛОРА LIQUISYS М ССМ253 (ПОЛЕВОЙ БЛОК) 4-20 MA; 230V AC
ТОО Экибастузская ГРЭС1 имени Б.Нуржанова | 265153.900.000052 | Анализатор биохимический | специализированный | рН анализатор 4-20mA панельного типа; АНАЛИЗАТОР РН 4-20 MA PH 0-15 ПРИ 0-100C 24V DC
АО "СЭГРЭС-2" | 265153.900.000053 | Анализатор влажности | лабораторный | Прибор для определения количества растворённой воды в нефтепродуктах ПВН - 1. Комплектность, технические характеристики и требуемая при поставке документация - согласно Технической спецификации.
ТОО Экибастузская ГРЭС1 имени Б.Нуржанова | 265153.900.000000 | Анализатор жидкости (спектрофлуориметр) | для измерения массовой концентрации веществ | АНАЛИЗАТОР ЖИДКОСТИ АЖК-3101М Г27987; АНАЛИЗАТОР ЖИДКОСТИ КОНДУКТОМЕТРИЧЕСКИЙ АЖК-3101М ГОСТ 27987-88
ТОО Экибастузская ГРЭС1 имени Б.Нуржанова | 265153.900.000000 | Анализатор жидкости (спектрофлуориметр) | для измерения массовой концентрации веществ | АНАЛИЗАТОР ЖИДКОСТИ АЖК-3101М Г27987; АНАЛИЗАТОР ЖИДКОСТИ КОНДУКТОМЕТРИЧЕСКИЙ АЖК-3101М ГОСТ 27987-88
ТОО Экибастузская ГРЭС1 имени Б.Нуржанова | 265153.900.000000 | Анализатор жидкости (спектрофлуориметр) | для измерения массовой концентрации веществ | Анализатор жидкости кондуктометрический АЖК-3101М. 1 (0...10 мкСм/см);АНАЛИЗАТОР ЖИДКОСТИ КОНДУКТОМЕТРИЧЕСКИЙ АЖК-3101М ГОСТ 27987-88
ТОО Экибастузская ГРЭС1 имени Б.Нуржанова | 265145.500.000000 | Анализатор систем передачи и кабелей связи | для измерения высокочастотный связи ЛЭП | Каб-удл D25503 анализат CSI2140; КАБЕЛЬ-УДЛИНИТЕЛЬ ДЛЯ АКСЕЛЕРОМЕТРОВ D25503 ПРЯМОЙ 8-И ГНЕЗДОВАЯ РОЗЕТОЧНАЯ ЧАСТЬ РАЗЪЕМА M12 И 8-И ШТЫРЕВАЯ ВИЛОЧНАЯ ЧАСТЬ РАЗЪЕМА M12 0,2 М ДЛЯ АНАЛИЗАТОРА CSI 2140
ТОО «Samruk-Green Energy» | 282411.510.000000 | Аппарат | углошлифовальный, ручной | -
ТОО Экибастузская ГРЭС1 имени Б.Нуржанова | 279031.800.000000 | Аппарат сварочный | инвентор | Сварочный аппарат 220В 180А KEMPPI Minark EVO-180; АППАРАТ ДУГОВОЙ СВАРКИ ИНВЕРТОРНОГО ТОКА НОМИНАЛЬНЫЙ ТОК НА ВЫХОДЕ 180А НАПРЯЖЕНИЕ 220В
ТОО Экибастузская ГРЭС1 имени Б.Нуржанова | 279031.800.000000 | Аппарат сварочный | инвентор | Сварочный аппарат 220В 180А; АППАРАТ ДУГОВОЙ СВАРКИ ИНВЕРТОРНОГО ТОКА НОМИНАЛЬНЫЙ ТОК НА ВЫХОДЕ 180А НАПРЯЖЕНИЕ 220В
АО "АлЭС" | 201111.250.000002 | Аргон | газообразный, сорт высший | Аргон в баллонах
АО "АлЭС" | 201111.250.000003 | Аргон | жидкий, сорт 1 | Аргон в баллонах (10 литров) 99,993%
ТОО Экибастузская ГРЭС1 имени Б.Нуржанова | 281412.300.000001 | Арматура | для бачка унитаза, с боковым подводом | Арматура для смывного керамического бачка универсальная кнопочная с нижним подводом воды; АРМАТУРА ЗАПОРНАЯ ДЛЯ СМЫВНОГО БАЧКА УНИТАЗА С НИЖНИМ ПОДВОДОМ ВОДЫ УНИВЕРСАЛЬНАЯ С КНОПОЧНЫМ МЕХАНИЗМОМ СЛИВА ВОДЫ
АО "АлЭС" | 302031.000.000135 | Арматура сигнальная | зеленый светофильтр автомотрисы | Арматура сигнальная АСКМ-4
ТОО Экибастузская ГРЭС1 имени Б.Нуржанова | 265151.700.000111 | Аспиратор | универсальный, автоматический | Аспиратор ПУ-4Э; АСПИРАТОР ПУ-4Э
АО "АлЭС" | 244311.900.000001 | Баббит оловянный | марка Б83 | Баббит Б-83
ТОО Экибастузская ГРЭС1 имени Б.Нуржанова | 282219.300.000065 | Барабан | для козлового крана, тормозной | Барабан 4001-18-5; БАРАБАН (ЧЕТРА) КАТАЛОЖНЫЙ №4001-18-5
ТОО Экибастузская ГРЭС1 имени Б.Нуржанова | 289261.500.000063 | Барабан | для специальной и специализированной техники | Барабан 2501-12-56; БАРАБАН (ЧЕТРА) КАТАЛОЖНЫЙ №2501-12-56
ТОО Экибастузская ГРЭС1 имени Б.Нуржанова | 289261.500.000063 | Барабан | для специальной и специализированной техники | Барабан 2501-18-101СП; БАРАБАН (ЧЕТРА) КАТАЛОЖНЫЙ №2501-18-101СП
ТОО Экибастузская ГРЭС1 имени Б.Нуржанова | 289261.500.000063 | Барабан | для специальной и специализированной техники | Барабан 2501-12-62; БАРАБАН (ЧЕТРА) КАТАЛОЖНЫЙ №2501-12-62
АО "Шардаринская ГЭС" | 293230.250.000001 | Барабан | для грузового автомобиля | тормозной, для грузового автомобиля, передний
ТОО «Samruk-Green Energy» | 282412.900.000001 | Бензокоса | ручная | -
ТОО Экибастузская ГРЭС1 имени Б.Нуржанова | 282412.900.000001 | Бензокоса | ручная | Бензокоса; БЕНЗОКОСА
ТОО Экибастузская ГРЭС1 имени Б.Нуржанова | 205959.300.000000 | Бикарбонат аммония (кислый углекислый аммоний) | химически чистый | Аммоний надсернокислый хч;АММОНИЙ НАДСЕРНОКИСЛЫЙ ИНИЦИАТОР РАДИКАЛЬНОЙ ПОЛИМЕРИЗАЦИИ ПРИ СУСПЕНЗИОННОЙ ПОЛИМЕРИЗАЦИИ В ВОДНОЙ СРЕДЕ ГОСТ 20478-75 МАССА КГ
ТОО Экибастузская ГРЭС1 имени Б.Нуржанова | 257340.900.000013 | Бита | форма шестилучевая | Биты для шуруповертов и дрелей №2 РН для шурупов до ф 4,2 мм; БИТА ОТВЕРТОЧНАЯ ШЕСТИГРАННАЯ 4,2Х2 ММ НАСАДКА НА ШУРУПОВЕРТ
ТОО Экибастузская ГРЭС1 имени Б.Нуржанова | 257340.900.000013 | Бита | форма шестилучевая | Биты для шуруповертов и дрелей (бита шестигр S6 мм); БИТА ОТВЕРТОЧНАЯ ШЕСТИГРАННАЯ 4,2Х6 ММ НАСАДКА НА ШУРУПОВЕРТ
ТОО Экибастузская ГРЭС1 имени Б.Нуржанова | 257340.900.000013 | Бита | форма шестилучевая | Биты для шуруповертов и дрелей S10 мм для саморезов кровельных; БИТА ОТВЕРТОЧНАЯ ШЕСТИГРАННАЯ 4,2Х10 ММ НАСАДКА НА ШУРУПОВЕРТ
ТОО Экибастузская ГРЭС1 имени Б.Нуржанова | 257340.900.000013 | Бита | форма шестилучевая | Биты для шуруповертов и дрелей S8 мм для саморезов кровельных; БИТА ОТВЕРТОЧНАЯ ШЕСТИГРАННАЯ 4,2Х8 ММ НАСАДКА НА ШУРУПОВЕРТ
ТОО Экибастузская ГРЭС1 имени Б.Нуржанова | 257340.900.000013 | Бита | форма шестилучевая | Биты для шуруповертов и дрелей ширина шлица 5 мм для самовертов и шурупов с шлицевой шляпкой; БИТА ОТВЕРТОЧНАЯ ШЕСТИГРАННАЯ 4,2Х5 ММ НАСАДКА НА ШУРУПОВЕРТ
ТОО Экибастузская ГРЭС1 имени Б.Нуржанова | 257340.900.000013 | Бита | форма шестилучевая | Биты для шуруповертов и дрелей S4 мм для саморезов кровельных; БИТА ОТВЕРТОЧНАЯ ШЕСТИГРАННАЯ 4,2Х4 ММ НАСАДКА НА ШУРУПОВЕРТ
ТОО Экибастузская ГРЭС1 имени Б.Нуржанова | 302040.300.000041 | Блок дифференциальных реле | для подвижного состава | Реле с пружинными зажимами PLC-RSP-24UC/21; РЕЛЕ С ПРУЖИННЫМИ ЗАЖИМАМИ ВЫСОТА 80 ММ ДЛИНА 94 ММ ТИП ВХОДНОЙ ШИРИНА 6,2 ММ МАТЕРИАЛ КЛЕММНЫЙ МОДУЛЬ
ТОО Экибастузская ГРЭС1 имени Б.Нуржанова | 265170.990.000003 | Блок защиты и управления | для релейной защиты и диагностики воздушного судна | Блок пит 240AC/24DC/1.3; БЛОК ПИТАНИЯ UВХ=100-240AC UВЫХ=24DC НАГРУЗКА 1,3А
ТОО Экибастузская ГРЭС1 имени Б.Нуржанова | 222314.700.000098 | Блок оконный | из поливинилхлорида, одностворчатый, трехкамерный, стеклопакет | Блок оконный трехкамерный профиль из ПВХ; Блок оконный трехкамерный профиль из ПВХ
ТОО Экибастузская ГРЭС1 имени Б.Нуржанова | 271240.900.000016 | Блок передатчика | для оборудования ВЧ связи | Растроитель сигналов датчика уровня PSA-01.03.33.32.12;
АО "АлЭС" | 271240.900.000018 | Блок питания | для котрольно-измерительного прибора | Блок питания Метран 604-024-50
АО "АлЭС" | 271240.900.000018 | Блок питания | для котрольно-измерительного прибора | Блок БРУ-32
ТОО Экибастузская ГРЭС1 имени Б.Нуржанова | 271150.700.000003 | Блок питания | напряжение 12-48 В | Блок питания ББП-50 ЭЛИС пластик; БЛОК ПИТАНИЯ ББП-50 ЭЛИС ПЛАСТИК
ТОО Экибастузская ГРЭС1 имени Б.Нуржанова | 271150.700.000003 | Блок питания | напряжение 12-48 В | Блок питания Phoenix Contact MINI-PS 100-240AC/24/DC/2A;
ТОО Экибастузская ГРЭС1 имени Б.Нуржанова | 271240.900.000018 | Блок питания | для котрольно-измерительного прибора | Блок питания Phoenix Contact 5dc/3;
ТОО Экибастузская ГРЭС1 имени Б.Нуржанова | 271240.900.000018 | Блок питания | для котрольно-измерительного прибора | Блок питания Phoenix Contact QUINT-PS-100-240AC/24DC/10;
АО "Шардаринская ГЭС" | 262040.000.000130 | Блок питания | для компьютера | для компьютера
АО "АлЭС" | 289261.500.000175 | Блок управления | для специальной и специализированной техники | Блок ручного управления БРУ-32
АО "АлЭС" | 289261.500.000175 | Блок управления | для специальной и специализированной техники | Блок управления БУ-21
ТОО Экибастузская ГРЭС1 имени Б.Нуржанова | 271231.930.000000 | Блок управления | для электродвигателя | Блок управления эл кл CUV-DC-2 220DC 2А; БЛОК УПРАВЛЕНИЯ ЭЛЕКТРОМАГНИТНЫМ КЛАПАНОМ CUV-DC-2 220DC 2А
ТОО Экибастузская ГРЭС1 имени Б.Нуржанова | 289261.300.000046 | Блок управления | для экскаватора | Блок управления 2501-15-20СП;БЛОК УПРАВЛЕНИЯ ДЛЯ ТГ-503К (ПРОМТРАКТОР) КАТАЛОЖНЫЙ № 2501-15-20СП
ТОО Экибастузская ГРЭС1 имени Б.Нуржанова | 289261.500.000175 | Блок управления | для специальной и специализированной техники | Блок управления щита компрес ВШ-4.2/200; БЛОК УПРАВЛЕНИЯ ЩИТА КОМПРЕССОРА ВШ-4.2/200
АО "СЭГРЭС-2" | 289221.300.000003 | Бульдозер | тяговый класс 16-35 | Бульдозер Т-25.01К1БР. Технические характеристики и дополнительные требования согласно прилагаемой Технической спецификации.
АО "Шардаринская ГЭС" | 257340.300.000001 | Бур | перфоратора
АО "Шардаринская ГЭС" | 257340.300.000001 | Бур | перфоратора | для перфератора Ф40
АО "Шардаринская ГЭС" | 293122.700.000004 | Вал | для грузового автомобиля | промежуточный карданный, для грузового автомобиля, с шарниром неравных угловых скоростей
АО "СЭГРЭС-2" | 293230.300.000011 | Вал карданный | для грузового автомобиля | карданный, для грузового автомобиля, передний, в сборе с шарниром, фланцами, промежуточной опорой А/м Уаз 3303 (3741-2203010)
АО "СЭГРЭС-2" | 293230.300.000010 | Вал карданный | для легкового автомобиля | передний карданный, для легкового автомобиля, с шарниром неравных угловых скоростей УАЗ-3163 "Патриот" (19824)
АО "СЭГРЭС-2" | 293230.300.000011 | Вал карданный | для грузового автомобиля | карданный, для грузового автомобиля, в сборе с шарниром, фланцами, промежуточной опорой А/м ЗиЛ-433362 (130-2200023-Б2, 2379мм)
ТОО Экибастузская ГРЭС1 имени Б.Нуржанова | 281332.000.000111 | Вал коленчатый | для компрессора | Вал 2501-12-149СП; ВАЛ (ЧЕТРА) КАТАЛОЖНЫЙ №2501-12-149СП
АО "Шардаринская ГЭС" | 293122.700.000004 | Вал коленчатый | для грузового автомобиля | для дизельного двигателя, для грузового автомобиля
ТОО Экибастузская ГРЭС1 имени Б.Нуржанова | 281131.000.000025 | Вал червячный | для паровой турбины | Вал червячный НКАИ.304136.043; ВАЛ ЧЕРВЯЧНЫЙ ВЫКАТНОЙ ТЕЛЕЖКИ ДЕТАЛЬ №6 ВЫКАТНОЙ ТЕЛЕЖКИ, ДЕТАЛЬ №7 ВЫКАТНОЙ ТЕЛЕЖКИ ЧЕРТЕЖ № ТЕЛЕЖКА НКАИ.304136.043
ТОО Экибастузская ГРЭС1 имени Б.Нуржанова | 302040.300.000141 | Вентиль | для подвижного состава, всасывающий | Клапан всасывающий КТ-6; КЛАПАН ВСАСЫВАЮЩИЙ ОБОЗНАЧЕНИЕ КТ-6 34-06.02.00-010СБ
ТОО Экибастузская ГРЭС1 имени Б.Нуржанова | 282520.900.000002 | Вентилятор | вытяжной | Вентилятор 9000НмЗ/ч Р 1500Па 5.5kW; ВЕНТИЛЯТОР 9000 НМЗ/Ч Р 1500 ПА 5,5 KW
ТОО Экибастузская ГРЭС1 имени Б.Нуржанова | 282520.900.000002 | Вентилятор | вытяжной | Вентилятор радиальный (крышный) низкого давления олностороннего всасывания ВКР №4 (0,55/1500); ВЕНТИЛЯТОР ТИП РАДИАЛЬНЫЙ МОДЕЛЬ ВКР №4
ТОО Экибастузская ГРЭС1 имени Б.Нуржанова | 293230.990.000051 | Вентилятор | для специальной и специализированной техники | Вентилятор (двигатель обдува конденсатора)ELGO VN 16-25( 230V,16V,1300rpm); Вентилятор (двигатель обдува конденсатора)ELGO VN 16-25( 230V,16V,1300rpm)
ТОО Экибастузская ГРЭС1 имени Б.Нуржанова | 265131.500.000003 | Весы | крановые | Динамометр ДПУ-5-2-У2; ДИНАМОМЕТР ВЕСЫ НАИБОЛЬШИЙ ПРЕДЕЛ ВЗВЕШИВАНИЯ 50 КН
ТОО Экибастузская ГРЭС1 имени Б.Нуржанова | 265131.500.000016 | Весы | лабораторные | Весы лабораторные электронные; ВЕСЫ ЛАБОРАТОРНЫЕ ЭЛЕКТРОННЫЕ САРГОГОСМ СЕ 612-6 НПВ 610Г, НМВП 0,5Г ,D-10МГ
ТОО Экибастузская ГРЭС1 имени Б.Нуржанова | 265131.500.000017 | Весы | товарные | Весы товарные ВТ-300 220V50HZ15W; ВЕСЫ ТОВАРНЫЕ ВТ-300 (ТУ4274-006-27450820-96) 220В 50ГЦ 15ВТ
АО "СЭГРЭС-2" | 282939.100.000021 | Весы | конвейерные, ширина ленты 2000 мм. | Комплект весов конвеёерных АВН-К-2000 в составе : 1. Грузоприёмное устройство (узлы встройки датчиков) - 2 шт., 2. Датчик весоизмерительный тензорезисторный - 4 шт., 3. Датчик скорости ленты - 2 шт., 4. Блок обработки инфорвации БОИ - 2 шт., 5. Согласователь шины RS - 485 -2., 6. Пульт оператора - 2 шт., 7. ЦБИ - 2 шт., 8. Сетевой фильтр - 2 шт., 9. Кабели - 2 компл., 10. УККП - 280 - 1 копл., 11. Эксплуатационная документация - 2 комплекта. Технические характеристики и дополнительные требования согласно прилагаемой Технической спецификации.
ТОО Экибастузская ГРЭС1 имени Б.Нуржанова | 265165.000.000008 | Виброметр | цифровой | Прибор виброизмерительный 2-х канальный, в комплекте с программным обеспечением на ПК; Прибор виброизмерительный 2-х канальный, в комплекте с программным обеспечением на ПК
ТОО Экибастузская ГРЭС1 имени Б.Нуржанова | 265165.000.000008 | Виброметр | цифровой | Виброметр ВК-5;ПРИБОР ИЗМЕРИТЕЛЬНЫЙ ТИП ВИБРОМЕТР ЦИФРОВОЙ МАРКА ВК 5
ТОО Экибастузская ГРЭС1 имени Б.Нуржанова | 265165.000.000008 | Виброметр | цифровой | Виброметр CMAS 100-SL;ПРИБОР ИЗМЕРИТЕЛЬНЫЙ ТИП ВИБРОМЕТР УНИВЕРСАЛЬНЫЙ МАРКА CMAS 100 SL
ТОО Экибастузская ГРЭС1 имени Б.Нуржанова | 293230.670.000006 | Вкладыш рулевой тяги | для легкового автомобиля | Вкладыш верхний 840,100517; ВКЛАДЫШ ВЕРХНИЙ (ЧЕТРА) КАТАЛОЖНЫЙ №840,100517
ТОО Экибастузская ГРЭС1 имени Б.Нуржанова | 283093.990.000044 | Водило | для тракторной техники | Водило 3501-19-5; ВОДИЛО (ЧЕТРА) КАТАЛОЖНЫЙ №3501-19-5
ТОО Экибастузская ГРЭС1 имени Б.Нуржанова | 283093.990.000044 | Водило | для тракторной техники | Водило 3501-19-104 СП; ВОДИЛО (ЧЕТРА) КАТАЛОЖНЫЙ №3501-19-104 СП
ТОО Экибастузская ГРЭС1 имени Б.Нуржанова | 283093.990.000044 | Водило | для тракторной техники | Водило 2501-12-123СП; ВОДИЛО (ЧЕТРА) КАТАЛОЖНЫЙ №2501-12-123СП
ТОО Экибастузская ГРЭС1 имени Б.Нуржанова | 283093.990.000044 | Водило | для тракторной техники | Водило 2501-12-153СП; ВОДИЛО (ЧЕТРА) КАТАЛОЖНЫЙ №2501-12-153СП
ТОО Экибастузская ГРЭС1 имени Б.Нуржанова | 283093.990.000044 | Водило | для тракторной техники | Водило 2501-12-121СП; ВОДИЛО (ЧЕТРА) КАТАЛОЖНЫЙ №2501-12-121СП
АО "Шардаринская ГЭС" | 275125.900.000000 | Водонагреватель | накопительный, тип открытый, объем не более 15 л | объем 15-40 л
ТОО Экибастузская ГРЭС1 имени Б.Нуржанова | 281321.900.000001 | Воздуходувка | электрическая | Воздуходувка Makita UB1101, 220V 600W;ВОЗДУХОДУВКА 220V 600W (MAKITA) КАТАЛОЖНЫЙ № UB1101
ТОО Экибастузская ГРЭС1 имени Б.Нуржанова | 231412.900.000011 | Войлок | муллитокремнеземистая, марка МКРВ-200 | Войлок МКРВ-200; ВОЙЛОК МКРВ-200 5000-10000Х700Х20 ГОСТ 23619-79
ТОО Экибастузская ГРЭС1 имени Б.Нуржанова | 265145.500.000004 | Вольтамперфазометр | с одними токоизмерительными клещами | Цифровой мультиметр UNI-T UT-60;ОСЦИЛЛОГРАФ UNI T ПОРТАТИВНЫЙ ДВУХКАНАЛЬНЫЙ МОДЕЛЬ UT60
ТОО Экибастузская ГРЭС1 имени Б.Нуржанова | 265143.550.000001 | Вольтметр | класс точности 0,2 | Вольтметр Щ02П; ВОЛЬТМЕТР Щ02П
ТОО Экибастузская ГРЭС1 имени Б.Нуржанова | 271240.900.000033 | Втулка | для высоковольтного выключателя, металлическая | Втулка НКАИ.713362.006; ВТУЛКА НКАИ.713362.006
ТОО Экибастузская ГРЭС1 имени Б.Нуржанова | 281131.000.000028 | Втулка | для паровой турбины | Втулка чугунная Н.А. ДС М02.1609.000;ВТУЛКА ЧУГУННАЯ Н.А. ДС-ЧЕРТЕЖ№ М02.1609.000-ТОО "ЭКИБАСТУЗСКАЯ ГРЭС-1 ИМ. Б.НУРЖАНОВА"
ТОО Экибастузская ГРЭС1 имени Б.Нуржанова | 302040.300.000182 | Втулка бронзовая | для выправочно-подбивочной или выправочно-подбивочно-рихтовочной машины | Центральная втулка поз.011.012 V7014252; ЦЕНТРАЛЬНАЯ ВТУЛКА ПОЗ. 011.012 V7014252
ТОО Экибастузская ГРЭС1 имени Б.Нуржанова | 302040.300.000221 | Втулка средняя | для подвижного состава | Втулка защитная 20Х13-б Н14.2.925.01.002; ВТУЛКА ЗАЩИТНАЯ 20Х13-Б ГОСТ1050-74 Н14.2.925.01.002
ТОО Экибастузская ГРЭС1 имени Б.Нуржанова | 293230.990.000074 | Втулка стабилизатора | для легкового автомобиля | Батарейка CR 2032 Li-Mn 3V; БАТАРЕЯ АККУМУЛЯТОРНАЯ ТИП CR 2032 LI-MN НАПРЯЖЕНИЕ 3В
ТОО Экибастузская ГРЭС1 имени Б.Нуржанова | 289610.990.000000 | Вулканизатор | для резинотехнических изделий | Вулканизатор ; Вулканизатор для автомобильных колес
АО "АлЭС" | 273311.100.000002 | Выключатель | двухклавишный | Выключатель сдвоенный открытой проводки
АО "АлЭС" | 273311.100.000003 | Выключатель | одноклавишный | Выключатель одинарный открытой проводки
АО "АлЭС" | 271222.900.000014 | Выключатель | автоматический, трехполюсный, напряжение 230-400 В | Выключатель автоматический 16 А Federal 1Р
АО "АлЭС" | 271222.900.000014 | Выключатель | автоматический, трехполюсный, напряжение 230-400 В | Выключатель автоматический 16А АП-50 3МТ
АО "АлЭС" | 271222.900.000014 | Выключатель | автоматический, трехполюсный, напряжение 230-400 В | Выключатель автоматический 25 А Federal 1Р
АО "АлЭС" | 271222.900.000014 | Выключатель | автоматический, трехполюсный, напряжение 230-400 В | Выключатель автоматический 25 А, 3 Р
АО "АлЭС" | 271222.900.000014 | Выключатель | автоматический, трехполюсный, напряжение 230-400 В | Выключатель автоматический 25А АЕ-2046
АО "АлЭС" | 271222.900.000014 | Выключатель | автоматический, трехполюсный, напряжение 230-400 В | Выключатель автоматический 32 А ВА 47-63
АО "АлЭС" | 271222.900.000014 | Выключатель | автоматический, трехполюсный, напряжение 230-400 В | Выключатель автоматический 6,3А АП-50
АО "АлЭС" | 271222.900.000014 | Выключатель | автоматический, трехполюсный, напряжение 230-400 В | Выключатель автоматический EATON 10 10A
АО "АлЭС" | 271222.900.000014 | Выключатель | автоматический, трехполюсный, напряжение 230-400 В | Выключатель автоматический EATON PKZMO-1 1A
АО "АлЭС" | 271222.900.000014 | Выключатель | автоматический, трехполюсный, напряжение 230-400 В | Выключатель автоматический EATON PKZMO-1.6 1.6A
АО "АлЭС" | 271222.900.000014 | Выключатель | автоматический, трехполюсный, напряжение 230-400 В | Выключатель автоматический EATON PKZMO-4 4A
АО "АлЭС" | 271222.900.000014 | Выключатель | автоматический, трехполюсный, напряжение 230-400 В | Выключатель автоматический EATON PKZMO-6.3 6.3A
АО "АлЭС" | 273311.100.000004 | Выключатель | путевой, напряжение менее 110 В | Выключатель концевой ВК-300Г
ТОО Экибастузская ГРЭС1 имени Б.Нуржанова | 271222.900.000004 | Выключатель | автоматический, однополюсный, напряжение 230-400 В | Излучатель включающий воздушную кассету; ИЗЛУЧАТЕЛЬ ВКЛЮЧАЮЩИЙ ВОЗДУШНУЮ КАССЕТУ ЛАМПЫ ТИПА А (ДЛЯ NO NH3)
ТОО Экибастузская ГРЭС1 имени Б.Нуржанова | 271210.300.000003 | Выключатель | бесконтактный, индуктивный | Выключатель ABS103c 3P 50A; ВЫКЛЮЧАТЕЛЬ ТРЕХПОЛЮСНЫЙ ТИПА ABS103C 3P 50A
ТОО Экибастузская ГРЭС1 имени Б.Нуржанова | 271222.900.000003 | Выключатель | автоматический, однополюсный, напряжение менее 230 В | Автоматический выключатель DX3 1п С 2А 25кА Legrand; ВЫКЛЮЧАТЕЛЬ АВТОМАТИЧЕСКИЙ 1-ПОЛЮСНОЙ DX3-25КА 1П 2А C LEGRAND
ТОО Экибастузская ГРЭС1 имени Б.Нуржанова | 271222.900.000003 | Выключатель | автоматический, однополюсный, напряжение менее 230 В | Выключатель авт TD 100N 50A; ВЫКЛЮЧАТЕЛЬ АВТОМАТИЧЕСКИЙ TD 100N 50A
ТОО Экибастузская ГРЭС1 имени Б.Нуржанова | 271222.900.000003 | Выключатель | автоматический, однополюсный, напряжение менее 230 В | Выключатель авт 3А 2П 10кА, В; ВЫКЛЮЧАТЕЛЬ АВТОМАТИЧЕСКИЙ 2П IН=3 A IОТКЛ.=10 КА КЛАСС В
ТОО Экибастузская ГРЭС1 имени Б.Нуржанова | 271222.900.000003 | Выключатель | автоматический, однополюсный, напряжение менее 230 В | Выключатель автоматический MMS-32H 1,6A;
ТОО Экибастузская ГРЭС1 имени Б.Нуржанова | 271222.900.000003 | Выключатель | автоматический, однополюсный, напряжение менее 230 В | Рубильник ЯРВ 1-400;
ТОО Экибастузская ГРЭС1 имени Б.Нуржанова | 271222.900.000003 | Выключатель | автоматический, однополюсный, напряжение менее 230 В | Автомат питания MMS-32H 6-10A; АВТОМАТ ПИТАНИЯ MMS-32H 6-10A
ТОО Экибастузская ГРЭС1 имени Б.Нуржанова | 271222.900.000003 | Выключатель | автоматический, однополюсный, напряжение менее 230 В | Выключатель C60N 1P 10А; ВЫКЛЮЧАТЕЛЬ ОДНОПОЛЮСНЫЙ ТИПА MULTI 9 C60N 1P 10А
ТОО Экибастузская ГРЭС1 имени Б.Нуржанова | 271222.900.000003 | Выключатель | автоматический, однополюсный, напряжение менее 230 В | Выключатель авт 40А 3П 25кА, С; ВЫКЛЮЧАТЕЛЬ АВТОМАТИЧЕСКИЙ 3П IН=40 A IОТКЛ.=25 КА КЛАСС С,В КОМПЛЕКТЕ С ДОПОЛНИТЕЛЬНЫМИ КОНТАКТАМИ OF+SD
ТОО Экибастузская ГРЭС1 имени Б.Нуржанова | 271222.900.000004 | Выключатель | автоматический, однополюсный, напряжение 230-400 В | Выключатель C60N 1P 25А; ВЫКЛЮЧАТЕЛЬ ОДНОПОЛЮСНЫЙ ТИПА MULTI 9 C60N 1P 25А
ТОО Экибастузская ГРЭС1 имени Б.Нуржанова | 271222.900.000004 | Выключатель | автоматический, однополюсный, напряжение 230-400 В | Выключатель ABS103c 3P 100A; ВЫКЛЮЧАТЕЛЬ ТРЕХПОЛЮСНЫЙ ТИПА ABS103C 3P 100A
ТОО Экибастузская ГРЭС1 имени Б.Нуржанова | 271222.900.000004 | Выключатель | автоматический, однополюсный, напряжение 230-400 В | Выключатель 1П C 3A 6кА; ВЫКЛЮЧАТЕЛЬ АВТОМАТИЧЕСКИЙ 1П IНОМ= 3А IОТКЛ.=6КА, КЛАСС C НАПРЯЖЕНИЕ AC 220/400В DC 48В
ТОО Экибастузская ГРЭС1 имени Б.Нуржанова | 271222.900.000008 | Выключатель | автоматический, двухполюсный, напряжение менее 230 В | Выключатель авт 10А 2П 15кА, С; ВЫКЛЮЧАТЕЛЬ АВТОМАТИЧЕСКИЙ 2П IН=10 A IОТКЛ.=15 КА КЛАСС С
ТОО Экибастузская ГРЭС1 имени Б.Нуржанова | 271222.900.000016 | Выключатель | автоматический, трехполюсный, напряжение 750-1200 В | Автоматический выключатель GBH 403 400А; ВЫКЛЮЧАТЕЛЬ ТРЕХПОЛЮСНЫЙ ТИПА GBH 400А 600В 25000А ТИП ХАРАКТЕРИСТИК D С КОМБИНИРОВАННЫМ РАЗМЫКАТЕЛЕМ
ТОО Экибастузская ГРЭС1 имени Б.Нуржанова | 271222.900.000016 | Выключатель | автоматический, трехполюсный, напряжение 750-1200 В | Автоматический выключатель GBH 103 80А; ВЫКЛЮЧАТЕЛЬ ТРЕХПОЛЮСНЫЙ ТИПА GBH 80А 600В 25000А ТИП ХАРАКТЕРИСТИК D С КОМБИНИРОВАННЫМ РАЗМЫКАТЕЛЕМ
ТОО Экибастузская ГРЭС1 имени Б.Нуржанова | 271222.900.000016 | Выключатель | автоматический, трехполюсный, напряжение 750-1200 В | Автоматический выключатель GBH 203 160А; ВЫКЛЮЧАТЕЛЬ ТРЕХПОЛЮСНЫЙ ТИПА GBH 160А 600В 25000А ТИП ХАРАКТЕРИСТИК D С КОМБИНИРОВАННЫМ РАЗМЫКАТЕЛЕМ
ТОО Экибастузская ГРЭС1 имени Б.Нуржанова | 273311.900.000000 | Выключатель | пакетный, открытый, напряжение менее 110 В | Выключатель автоматический однофазный с установкой на DIP-рейку lном=10А; ВЫКЛЮЧАТЕЛЬ ТИП ПАКЕТНЫЙ КЛАСС ЗАЩИТЫ IP54 ТОК 10А НАПРЯЖЕНИЕ 220В Г9098-78
ТОО Экибастузская ГРЭС1 имени Б.Нуржанова | 273311.900.000000 | Выключатель | пакетный, открытый, напряжение менее 110 В | Выключатель ВПВ-4М;
ТОО Экибастузская ГРЭС1 имени Б.Нуржанова | 273311.900.000000 | Выключатель | пакетный, открытый, напряжение менее 110 В | Выключатель автоматический однофазный с установкой на DIP-рейку lном=25А; ВЫКЛЮЧАТЕЛЬ ТИП ПАКЕТНЫЙ КЛАСС ЗАЩИТЫ IP54 ТОК 25А НАПРЯЖЕНИЕ 220В Г9098-78
ТОО Экибастузская ГРЭС1 имени Б.Нуржанова | 273311.900.000000 | Выключатель | пакетный, открытый, напряжение менее 110 В | Выключатель ВП - 15К21В231 - 54У2,3 концевой; ВЫКЛЮЧАТЕЛЬ ТИП КОНЦЕВОЙ КЛАСС ЗАЩИТЫ IP54 ТОК 50А НАПРЯЖЕНИЕ 660В Г9098-78
ТОО Экибастузская ГРЭС1 имени Б.Нуржанова | 273311.900.000000 | Выключатель | пакетный, открытый, напряжение менее 110 В | Выключатель автоматический TD 100N FMU 40A 3P3T; ВЫКЛЮЧАТЕЛЬ ТИП АВТОМАТИЧЕСКИЙ МЕХАНИЗМ ДЕЙСТВИЯ 2 ПОЛЮСА КЛАСС ЗАЩИТЫ IP54 ТОК 40А НАПРЯЖЕНИЕ 380В Г9098-78
ТОО Экибастузская ГРЭС1 имени Б.Нуржанова | 273311.900.000000 | Выключатель | пакетный, открытый, напряжение менее 110 В | Абоненское громкоговорящее устройство всепогодный рупорный громкоговоритель HS-10RT; СВЯЗЬ ГРОМКОГОВОРЯЩАЯ ТИП ГРОМКОГОВОРИТЕЛЬ HS-10RT ГОСТ 7153-85
ТОО Экибастузская ГРЭС1 имени Б.Нуржанова | 273311.900.000000 | Выключатель | пакетный, открытый, напряжение менее 110 В | Выключатель автоматический однофазный с установкой на DIP-рейку lном=16А; ВЫКЛЮЧАТЕЛЬ ТИП ПАКЕТНЫЙ КЛАСС ЗАЩИТЫ IP54 ТОК 16А НАПРЯЖЕНИЕ 220В Г9098-78
ТОО Экибастузская ГРЭС1 имени Б.Нуржанова | 273311.900.000000 | Выключатель | пакетный, открытый, напряжение менее 110 В | Абонентское громкоговорящ.устройство.Настольные цифровые диспечер.пульты серии DT 003; СВЯЗЬ ГРОМКОГОВОРЯЩАЯ ТИП DT 003 ГОСТ 7153-85
ТОО Экибастузская ГРЭС1 имени Б.Нуржанова | 273311.900.000000 | Выключатель | пакетный, открытый, напряжение менее 110 В | Автоматический выключатель GBH 103 40А; ВЫКЛЮЧАТЕЛЬ ТРЕХПОЛЮСНЫЙ ТИПА GBH 40А 600В 25000А ТИП ХАРАКТЕРИСТИК D С КОМБИНИРОВАННЫМ РАЗМЫКАТЕЛЕМ
ТОО Экибастузская ГРЭС1 имени Б.Нуржанова | 273311.900.000000 | Выключатель | пакетный, открытый, напряжение менее 110 В | Выключатель концевой КУ-701; ВЫКЛЮЧАТЕЛЬ КОНЦЕВОЙ СЕРИИ КУ -701 ПРИМЕНЯЕТСЯ ДЛЯ ОГРАНИЧЕНИЯ ДЕЙСТВИЯ МЕХАНИЗМА ПЕРЕДВИЖЕНИЯ КЛАСС ЗАЩИТЫ IP44 ТОК 10А НОМИНАЛЬНОЕ НАПРЯЖЕНИЕ 380В Г14254-80
ТОО Экибастузская ГРЭС1 имени Б.Нуржанова | 273311.900.000000 | Выключатель | пакетный, открытый, напряжение менее 110 В | Выключатель пакетный 4G16-92-PK-S6 IP55; ВЫКЛЮЧАТЕЛЬ ТИП ПАКЕТНЫЙ СЕРИЯ 4G16-92-PK-S6 IP55
ТОО Экибастузская ГРЭС1 имени Б.Нуржанова | 273311.100.000002 | Выключатель | двухклавишный | Выключатель ВС5У-218-б 2-клавишный 10А; ВЫКЛЮЧАТЕЛЬ ТИП ВС5У-218-Б МЕХАНИЗМ ДЕЙСТВИЯ ДВУХКЛАВИШНЫЙ НАПРЯЖЕНИЯ 220В ТОК 10А ГОСТ15543.1-89
ТОО Экибастузская ГРЭС1 имени Б.Нуржанова | 273311.100.000003 | Выключатель | одноклавишный | Выключатель ВС1У-116-б 1-клавишный 10А; ВЫКЛЮЧАТЕЛЬ ТИП ВС1У-116-Б МЕХАНИЗМ ДЕЙСТВИЯ ОДНОКЛАВИШНЫЙ НАПРЯЖЕНИЯ 220В ТОК 10А ГОСТ15543.1-89
АО "Шардаринская ГЭС" | 273311.100.000002 | Выключатель | двухклавишный
АО "Шардаринская ГЭС" | 273311.100.000003 | Выключатель | одноклавишный
ТОО Экибастузская ГРЭС1 имени Б.Нуржанова | 271222.300.000000 | Выключатель конечный | для коммутирования электрических цепей управления | выключатель NSX630; ВЫКЛЮЧАТЕЛЬ NSX630H 500А
ТОО Экибастузская ГРЭС1 имени Б.Нуржанова | 271222.300.000000 | Выключатель конечный | для коммутирования электрических цепей управления | Выключатель ВРС-6 1600А; ВЫКЛЮЧАТЕЛЬ ВРС-6 1600А
ТОО Экибастузская ГРЭС1 имени Б.Нуржанова | 271222.300.000000 | Выключатель конечный | для коммутирования электрических цепей управления | Выключатель ВРС-6 2500А; ВЫКЛЮЧАТЕЛЬ ВРС-6 2500А
ТОО Экибастузская ГРЭС1 имени Б.Нуржанова | 271222.300.000000 | Выключатель конечный | для коммутирования электрических цепей управления | Выключатель авт TD 100N 25A; ВЫКЛЮЧАТЕЛЬ АВТОМАТИЧЕСКИЙ TD 100N 25A
ТОО Экибастузская ГРЭС1 имени Б.Нуржанова | 271222.300.000000 | Выключатель конечный | для коммутирования электрических цепей управления | выключатель NSX400; ВЫКЛЮЧАТЕЛЬ NSX400H 320А
ТОО Экибастузская ГРЭС1 имени Б.Нуржанова | 271222.300.000000 | Выключатель конечный | для коммутирования электрических цепей управления | выключатель NSX250; ВЫКЛЮЧАТЕЛЬ NSX250H 250А
ТОО Экибастузская ГРЭС1 имени Б.Нуржанова | 281311.100.000002 | Выключатель концевой | для специальной и специализированной техники | Выключатель концевой HEN 703; АВАРИЙНЫЙ ТРОССОВЫЙ ВЫКЛЮЧАТЕЛЬ HEN 703 ПО СПЕЦИФИКАЦИИ
ТОО Экибастузская ГРЭС1 имени Б.Нуржанова | 302040.300.000228 | Выключатель концевой | для подвижного состава | Выключатель концевой HES 711; ДАТЧИК КОНТРОЛЯ СХОДА ЛЕНТЫ HES 711 ПО СПЕЦИФИКАЦИИ
АО "СЭГРЭС-2" | 282219.300.000014 | Выключатель массы | для специальной и специализированной техники | массы, для грузового автомобиля 1302.3771,12В
АО "СЭГРЭС-2" | 282219.300.000014 | Выключатель массы | для специальной и специализированной техники | массы, для грузового автомобиля 1402.3737,24В
ТОО Экибастузская ГРЭС1 имени Б.Нуржанова | 271210.900.000013 | Выключатель нагрузки | воздушный | Выключатель воздушный авт 1600А; ВЫКЛЮЧАТЕЛЬ ВОЗДУШНЫЙ АВТОМАТИЧЕСКИЙ IН=1600 А, IОТКЛ=65 KA, 3П, 5 НРК, 5 НОК, МОТОРНЫЙ ПРИВОД U=200-250 V AC/DC, ЭЛЕКТРОННЫЙ РАСЦЕПИТЕЛЬ UР=200-250 V AC/DC, ВЫКАТНОЙ С ФУНКЦИЕЙ ИЗМЕРИНИЯ И ПЕРЕДАЧИ ДАННЫХ, КОНТРОЛЬ СИГНАЛИЗАЦИЯ СРАБАТЫВАНИЯ
ТОО Экибастузская ГРЭС1 имени Б.Нуржанова | 271210.900.000013 | Выключатель нагрузки | воздушный | Выключатель воздушный авт 2500А; ВЫКЛЮЧАТЕЛЬ ВОЗДУШНЫЙ АВТОМАТИЧЕСКИЙ IН=2500 А, IОТКЛ.=65 KA, 3П, 5 НРК, 5 НОК, МОТОРНЫЙ ПРИВОД U=200-250 V AC/DC, ЭЛЕКТРОННЫЙ РАСЦЕПИТЕЛЬ UР=200-250 V AC/DC, ВЫКАТНОЙ С ФУНКЦИЕЙ ИЗМЕРИНИЯ И ПЕРЕДАЧИ ДАННЫХ, КОНТРОЛЬ СИГНАЛИЗАЦИЯ СРАБАТЫВАНИЯ
АО "СЭГРЭС-2" | 293230.990.000107 | Выключатель специализированный | для легкового автомобиля | зажигания, для легкового автомобиля 1902.3704
ТОО «Samruk-Green Energy» | 259929.190.000047 | Вышка-тура | передвижная | -
ТОО Экибастузская ГРЭС1 имени Б.Нуржанова | 265153.100.000000 | Газоанализатор | для определения доли кислорода в инертных газах | Газоанализатор Xam 2000; ГАЗОАНАЛИЗАТОР XAM 2000 ДЛЯ ОПРЕДЕЛЕНИЯ ПРОЦЕНТНОГО СОСТАВА ВОДОРОДА КИСЛОРОДА СЕРОВОДОРОРОДА УГЛЕКИСЛОГО ГАЗА В РАБОЧЕЙ ЗОНЕ
ТОО Экибастузская ГРЭС1 имени Б.Нуржанова | 265153.100.000000 | Газоанализатор | для определения доли кислорода в инертных газах | Газоанализатор Xam 3000; ГАЗОАНАЛИЗАТОР XAM 3000 ДЛЯ ОПРЕДЕЛЕНИЯ ПРОЦЕНТНОГО СОСТАВА ВОДОРОДА КИСЛОРОДА СЕРОВОДОРОРОДА УГЛЕКИСЛОГО ГАЗА В РАБОЧЕЙ ЗОНЕ
ТОО Экибастузская ГРЭС1 имени Б.Нуржанова | 265153.100.000000 | Газоанализатор | для определения доли кислорода в инертных газах | Газоанализатор O2 CO NO NO2; ГАЗОАНАЛИЗАТОР TESTO 340 С ЗОНДОМ 4-Х СЕНСОРНЫЙ (O2, CO, NO, NO2)
ТОО Экибастузская ГРЭС1 имени Б.Нуржанова | 265153.100.000001 | Газоанализатор | для определения содержания углекислого газа | Газоанализатор ТП 1123; ГАЗОАНАЛИЗАТОР ТП 1123 ПРЕНОСНОЙ ДЛЯ ОПРЕДЕЛЕНИЯ ПРОЦЕНТНОГО СОСТАВА ВОДОРОДА ВГАЗОВОЙ СРЕДЕ ОТ 0 ДО 4 ПРОЦЕНТОВ
ТОО «Samruk-Green Energy» | 283086.900.000001 | Газонокосилка | бензиновая | -
ТОО Экибастузская ГРЭС1 имени Б.Нуржанова | 281131.000.000002 | Гайка специальная | для паровой турбины | Гайка прижимная поз. 011.155 V7007935; ГАЙКА ПРИЖИМНАЯ ПОЗ. 011.155 V7007935
ТОО Экибастузская ГРЭС1 имени Б.Нуржанова | 302040.550.000006 | Гарнитура электропривода | для стрелочных переводов | Стрелочная серьговая стяжная изоляция; ИЗОЛЯЦИЯ СТРЕЛОЧНАЯ СЕРЬГОВАЯ СТЯЖНАЯ МАТЕРИАЛ ПОЛИАМИД
ТОО Экибастузская ГРЭС1 имени Б.Нуржанова | 264051.800.000012 | Генератор | фиксированной несущей волны, задающий | Генератор пенны средней кратности ГПС-600; ГЕНЕРАТОР ПЕННЫ СРЕДНЕЙ КРАТНОСТИ ГПС-200 (ТОО СПЕЦМОНТАЖПЛЮС) КАТАЛОЖНЫЙ № 470630-470631
АО "СЭГРЭС-2" | 293122.550.000000 | Генератор | для легкового автомобиля | переменного тока, для грузового автомобиля, номинальное напряжение 7-14 В, а/м УАЗ-33036 (9422.3701, 2522.3771, 3212.3771,5122.3771.)
АО "СЭГРЭС-2" | 293122.550.000001 | Генератор | для грузового автомобиля | переменного тока, для грузового автомобиля, номинальное напряжение 7-14 В, а/м ГАЗ-27057 (9422.3701)
АО "СЭГРЭС-2" | 293122.550.000001 | Генератор | для грузового автомобиля | переменного тока, для грузового автомобиля, номинальное напряжение 7-14 ВА/м Зил 5301 (2022.3771)
АО "СЭГРЭС-2" | 293122.550.000001 | Генератор | для грузового автомобиля | переменного тока, для грузового автомобиля, номинальное напряжение 15-28 ВА/м Урал-32551 (1322.3771)
АО "СЭГРЭС-2" | 293122.550.000000 | Генератор | для легкового автомобиля | 27060-00140-B Corolla JTDBZ28E600130195
АО "СЭГРЭС-2" | 293122.550.000000 | Генератор | для легкового автомобиля | 27060-28280 Camry JTNBE40KX03206245
АО "СЭГРЭС-2" | 293122.550.000000 | Генератор | для легкового автомобиля | TLC 100 JTEHT05J102074698
АО "СЭГРЭС-2" | 293122.550.000000 | Генератор | для легкового автомобиля | Hiace JTFSX23P306004587
АО "СЭГРЭС-2" | 293122.550.000000 | Генератор | для легкового автомобиля | TLC 200 JTMHT05J50582791
АО "Шардаринская ГЭС" | 293122.550.000001 | Генератор | для грузового автомобиля | постоянного тока, для грузового автомобиля, номинальное напряжение более 14 В, но не более 28 В, с последовательным возбуждением
ТОО Экибастузская ГРЭС1 имени Б.Нуржанова | 201411.200.000008 | Гептан (н-гептан) | газ | Гептан нормальн.эталонный; ГЕПТАН НОРМАЛЬНЫЙ ЭТАЛОННЫЙ ГОСТ 25828
АО "АлЭС" | 205210.900.000015 | Герметик | силиконовый | Герметик прокладочный в тубах по 180 гр. автомобильный
АО "АлЭС" | 205210.900.000015 | Герметик | силиконовый | Герметик прокладочный в тубах по 200гр. автомобильный
АО "АлЭС" | 205210.900.000015 | Герметик | силиконовый | Герметик 310 МЛ силиконовый высокотемпературный
АО "АлЭС" | 205210.900.000015 | Герметик | силиконовый | Герметик прокладочный в тубах по 100гр. автомобильный
АО "Шардаринская ГЭС" | 205210.400.000001 | Герметик | марка УТ-34
АО "АлЭС" | 201325.800.000010 | Гидразин-гидрат | жидкость | Гидразин-гидрат, 100%-ный, технический 64%
ТОО Экибастузская ГРЭС1 имени Б.Нуржанова | 263050.900.000013 | Гидрант | пожарный | Гидрант пожарный подземный ГП-СТ; ГИДРАНТ ПОЖАРНЫЙ ПОДЗЕМНЫЙ ГП-СТ СТАЛЬ 125 ММ ГОСТ 8220-85
АО "АлЭС" | 201325.200.000007 | Гидроксид натрия | марка РД, сорт 1 | Натр едкий (натрия гидроксид) сорт высший ,РД, жидкий 100%
АО "АлЭС" | 201325.200.000007 | Гидроксид натрия | марка РД, сорт 1 | Натр едкий (натрия гидроксид) сорт высший ,РД, жидкий 100%
ТОО Экибастузская ГРЭС1 имени Б.Нуржанова | 201325.200.000000 | Гидроксид натрия | химически чистый | Натрия гидроокись ГОСТ 4328-77 ХЧ
АО "СЭГРЭС-2" | 201325.200.000007 | Гидроксид натрия | марка РД, сорт 1 | ГОСТ 2263-79 марка РД высший сорт 46%
ТОО Экибастузская ГРЭС1 имени Б.Нуржанова | 289261.300.000074 | Гидронасос | для гидравлической системы насоса | Насос НШ-10; НАСОС ТИП НШ-10
ТОО Экибастузская ГРЭС1 имени Б.Нуржанова | 289261.300.000074 | Гидронасос | для гидравлической системы насоса | Насос НШ-10; Насос НШ-10
ТОО Экибастузская ГРЭС1 имени Б.Нуржанова | 293230.990.000113 | Гидротолкатель | для специального и специализированного автомобиля | Электрогидротолкатель ТЭ-30МВ
ТОО Экибастузская ГРЭС1 имени Б.Нуржанова | 293230.990.000113 | Гидротолкатель | для специального и специализированного автомобиля | Электрогидротолкатель ТЭ-80 МУ2
АО "Шардаринская ГЭС" | 293230.990.000119 | Гидроцилиндр | для специальной и специализированной техники | для специальной и специализированной грузоподъемной техники
ТОО Экибастузская ГРЭС1 имени Б.Нуржанова | 281211.300.000015 | Гидроцилиндр опорный | для мобильного крана | Гидроцилиндр опорный ГЦ-75Э.00.00-01 с блоком клапанов 28 011 145; Гидроцилиндр опорный ГЦ-75Э.00.00-01 с блоком клапанов 28 011 145
ТОО Экибастузская ГРЭС1 имени Б.Нуржанова | 283093.990.000047 | Гильза цилиндра | для тракторной техники | Гильза порш. 8401.104008;
АО "АлЭС" | 081221.200.000003 | Глина огнеупорная | показатель огнеупорности 1580 ℃ | Глина огнеупорная молотая, тарированная
ТОО Экибастузская ГРЭС1 имени Б.Нуржанова | 282421.000.000006 | Головка косильная | для триммера | Риммер для медных труб СТ-208; РИММЕР ДЛЯ ОБРАБОТКИ МЕДНЫХ ТРУБ ПОД ВАЛЬЦОВКУ CT-208
ТОО Экибастузская ГРЭС1 имени Б.Нуржанова | 282421.000.000006 | Головка косильная | для триммера | Риммер для медных труб СТ-208; РИММЕР ДЛЯ ОБРАБОТКИ МЕДНЫХ ТРУБ ПОД ВАЛЬЦОВКУ CT-208
ТОО Экибастузская ГРЭС1 имени Б.Нуржанова | 244226.300.000000 | Головка соединительная | пожарная, тип ГП | Переходники пожарные d 51х77;
ТОО Экибастузская ГРЭС1 имени Б.Нуржанова | 279031.900.000016 | Горелка | сварочная, инжекторная, мощность 25-700 л/ч | Горелка ТХН 251W 4М ОСК 50 вентильная с воздушным охлаждением
ТОО Экибастузская ГРЭС1 имени Б.Нуржанова | 279031.900.000016 | Горелка | сварочная, инжекторная, мощность 25-700 л/ч | Горелка ТХН 121V 4М ОСК 25 вентилбная с воздушным охлаждением
ТОО Экибастузская ГРЭС1 имени Б.Нуржанова | 239914.000.000016 | Графит | кристаллический | Графит кристалическиц, серебристый ГОСТ5279-74; ГРАФИТ КРИСТАЛЛИЧЕСКИЙ СЕРЕБРИСТЫЙ ГЛ-1 ГОСТ 5279-74
ТОО Экибастузская ГРЭС1 имени Б.Нуржанова | 265112.190.000001 | Дальномер | лазерный | Лазерный дальномер Leica DISTO А5; ДАЛЬНОМЕР ТИП ЛАЗЕРНЫЙ ДИАПАЗОН 0,05-100 М
АО "АлЭС" | 265166.990.000000 | Датчик вибрации | для машин с возвратно-поступательным и вращательным движением | Датчик вибрации ВК-310С
ТОО Экибастузская ГРЭС1 имени Б.Нуржанова | 265112.590.000003 | Датчик давления | для динамометра | Датчик давления Метран-150TG1 (0-160 кПа) 2G 21A V5 2F 2B4 SC PC; Датчик давления Метран-150TG1 (0-160 кПа) 2G 21A V5 2F 2B4 SC PC
ТОО Экибастузская ГРЭС1 имени Б.Нуржанова | 265151.790.000002 | Датчик давления | для легкового автомобиля, топлива | Датчик давления масла Н7.68.19.000; Датчик давления масла Н7.68.19.000
АО "АлЭС" | 265152.790.000011 | Датчик дифференциального давления | тензорезисторный | Блок датчиков БД-2-ОА-220
АО "АлЭС" | 265152.790.000011 | Датчик дифференциального давления | тензорезисторный | Датчик c клапанным блоком Метран 150 TG1 2G21 AM5 S5 2F B4 CC1 P1 с блоком 0106MT22 CB12F
АО "АлЭС" | 265152.790.000011 | Датчик дифференциального давления | тензорезисторный | Датчик c клапанным блоком Метран 150 TG3 2G21 AM5 S5 2F B4 CC1 P1 c блоком 0106МТ22СВ12F
АО "АлЭС" | 265152.790.000011 | Датчик дифференциального давления | тензорезисторный | Датчик давления с клапанным блоком Метран 150 CD2 2211 L3 AM5 S5 D5 B1 SC1 PA c блоком 0104MW32C11
АО "АлЭС" | 265152.790.000011 | Датчик дифференциального давления | тензорезисторный | Датчик ИП-76 (ИП-116)
АО "АлЭС" | 265152.790.000011 | Датчик дифференциального давления | тензорезисторный | Датчик положения БСПИ-10
АО "АлЭС" | 265152.790.000011 | Датчик дифференциального давления | тензорезисторный | Датчик с клапанным блоком 0104 МW 32C 11 DO 2 L4H1 SR Метран 150 CD3 2211 L3 A М5S5 В1 SC PA
АО "АлЭС" | 265152.790.000011 | Датчик дифференциального давления | тензорезисторный | Датчик с клапанным блоком Метран 150 CD1 2211L3 AM5 S5 D5 B1 SC1 PA с блоком 0104MW32C106
АО "АлЭС" | 265152.790.000011 | Датчик дифференциального давления | тензорезисторный | Датчик с клапанным блоком Метран 150 TG2 2G21 AM5 S5 2F B4 CC1 P1 с блоком 0106MT22CB12F
АО "АлЭС" | 265152.790.000011 | Датчик дифференциального давления | тензорезисторный | Датчик с клапанным блоком Метран 150 TG4 2G21 AM5 S5 2F B4 CC1 P1 с блоком 0106МТ22СB12F
АО "АлЭС" | 265152.790.000011 | Датчик дифференциального давления | тензорезисторный | Датчик с клапанным блоком Метран 150 СG1 2211L3 AM5 S5 D5 B1 SC1 PA с блоком 0106МТ22СВ12F
ТОО Экибастузская ГРЭС1 имени Б.Нуржанова | 265151.700.000078 | Датчик избыточного давления-разрежения | измерительный | Метран150 CD4 0-1,6МПа 2211L3AМ5S5SC PC; ДАТЧИК РАЗНОСТИ ДАВЛЕНИЯ С ТОКОВЫМ ВЫХОДОМ 4-20МА МЕТРАН150 CD4 0-1,6МПА
АО "СЭГРЭС-2" | 293230.990.000129 | Датчик кислорода | для грузового автомобиля | для легкового автомобиляА/м УАЗ "Патриот" (лямбда-зонд) (25368889)
АО "АлЭС" | 282114.700.000007 | Датчик контроля пламени | для котельной установки | Датчик контроля факела в топке котла INSIGHT model 95IRS2-1
АО "АлЭС" | 282114.700.000007 | Датчик контроля пламени | для котельной установки | Датчик контроля факела мазутной форсунки Режим раб: Непрер.период.72-часовой,Напряж. питания 24 В постоян. тока,Потреб.Мощн.5Вт,Темп. эксплуат. -40...+85°C,Разм./Вес: 85x85x250 мм/1,2 кг (станд. модели), Ø120x310 мм/3,2 кг (взрывозащ.модели) D-LX-IG-10
АО "СЭГРЭС-2" | 293230.990.000133 | Датчик массового расхода воздуха | для легкового автомобиля | для легкового автомобиляА/м УАЗ "Патриот" (0280218037, 20.3855, 406.1130000-01)
ТОО Экибастузская ГРЭС1 имени Б.Нуржанова | 271150.800.000000 | Датчик приближения | индуктивный, бесконтактный | Датчик акселерометра A0760GP CSI-2140; ДАТЧИК АКСЕЛЕРОМЕТРА, МОДЕЛЬ A0760GP, ДЛЯ АНАЛИЗАТОРА CSI-2140
ТОО Экибастузская ГРЭС1 имени Б.Нуржанова | 265151.700.000083 | Датчик температуры | воздуха | Инд датч 7m. 10-30 VDC, 200mA; Sn-10mm; ДАТЧИК ИНДУКТИВНЫЙ NI10U-EM12WD-AP6X 7M. 10-30 VDC, 200MA SN-10MM
АО "СЭГРЭС-2" | 293230.990.000144 | Датчик температуры охлаждающей жидкости (термистор) | для легкового автомобиля | для легкового автомобиляА/м УАЗ "Патриот" (234.3828)
ТОО Экибастузская ГРЭС1 имени Б.Нуржанова | 281216.000.000006 | Двигатель | винтовой, забойный, диаметр 54-120 мм | Двигатель вент холод маш 16-30 1300х220; ДВИГАТЕЛЬ ВЕНТИЛЯТОРА ХОЛОДИЛЬНОЙ МАШИНЫ 16-30 ВТ, 1300 ОБ/МИН, 220В
АО "СЭГРЭС-2" | 291012.200.000001 | Двигатель | внутреннего сгорания, инжекторный, рабочий объем цилиндров более 1000 см3, 6 цилиндров | TLCP 150 JTEBU3FJ805038802
ТОО Экибастузская ГРЭС1 имени Б.Нуржанова | 279011.900.000000 | Демагнитизатор | для размагничивания труб | Система автоматического размагничевания MPS Auto Degauss, Gaussometr, Poket Gaussmete, набор кабелей; Система автоматического размагничевания MPS Auto Degauss, Gaussometr, Poket Gaussmete, набор кабелей
АО "Шардаринская ГЭС" | 279032.000.000044 | Держак | ЭД-31 | электрододержатель
ТОО Экибастузская ГРЭС1 имени Б.Нуржанова | 279032.000.000005 | Держатель | для сварочного оборудования | Распылитель форсунки Д50.17.101
ТОО Экибастузская ГРЭС1 имени Б.Нуржанова | 281131.000.000030 | Диафрагма | для паровой турбины | Диафрагма П5.01.04.001; ДИАФРАГМА РЕГУЛЯТОРА ДАВЛЕНИЯ D310
АО "СЭГРЭС-2" | 293230.400.000000 | Диск колеса | для легкового автомобиля | УАЗ-3163, титановый ХТТ31630070004528
АО "СЭГРЭС-2" | 293230.400.000000 | Диск колеса | для легкового автомобиля | TLCP 150, титановый JTEBU3FJ805038802
АО "СЭГРЭС-2" | 293230.400.000000 | Диск колеса | для легкового автомобиля | Toyota Camry, титановый JTNBE40KX03206245
АО "СЭГРЭС-2" | 293230.400.000000 | Диск колеса | для легкового автомобиля | Lexus 350, титановый JTHCE96S900029409
ТОО Экибастузская ГРЭС1 имени Б.Нуржанова | 283093.990.000058 | Диск коробки передач | для тракторной техники | Диск 2501-12-124СП; ДИСК (ЧЕТРА) КАТАЛОЖНЫЙ №2501-12-124СП
АО "Шардаринская ГЭС" | 239111.700.000000 | Диск отрезной | шлифматериал алмаз, на бакелитовой связке, отрезной | диаметр 350 х 3 х 25,4
АО "Шардаринская ГЭС" | 282411.900.000002 | Диск пильный | для циркулярной пилы | диаметром 250 мм, внутреннее посадочное отверстие 30 мм толщиной 3,2 мм
АО "СЭГРЭС-2" | 293230.650.000006 | Диск сцепления | для грузового автомобиля | для грузового автомобиля, сцепления А/м Газ 53 (ведомый, 531601130)
АО "СЭГРЭС-2" | 293230.650.000006 | Диск сцепления | для грузового автомобиля | для грузового автомобиля, сцепления А/м Зил 130 (ведомый, 1301601130у)
АО "СЭГРЭС-2" | 293230.650.000006 | Диск сцепления | для грузового автомобиля | для грузового автомобиля, сцепления А/м Газ-3302 (ведомый, 4061601130)
АО "СЭГРЭС-2" | 293230.650.000006 | Диск сцепления | для грузового автомобиля | для легкового автомобиля, сцепления А/м Уаз-3303(ведомый, 451-1601130)
АО "СЭГРЭС-2" | 293230.650.000006 | Диск сцепления | для грузового автомобиля | для грузового автомобиля, сцепления А/м Урал-32551 Евро-2 (ведомый, 184.1601130 )
АО "СЭГРЭС-2" | 293230.650.000006 | Диск сцепления | для грузового автомобиля | для грузового автомобиля, сцепления А/м КаМаз 5320 (ведущий, 141601093)
АО "СЭГРЭС-2" | 293230.650.000006 | Диск сцепления | для грузового автомобиля | для грузового автомобиля, сцепления А/м Уаз 3303 (ведущий, 4511601090)
АО "СЭГРЭС-2" | 293230.650.000005 | Диск сцепления | для легкового автомобиля | для легкового автомобиля, сцепления А/м Уаз "Патриот"(ведущий, 31601600010)
АО "СЭГРЭС-2" | 293230.650.000006 | Диск сцепления | для грузового автомобиля | для грузового автомобиля, сцепления А/м Зил 130 (ведущий,130-1601090)
АО "СЭГРЭС-2" | 293230.650.000006 | Диск сцепления | для грузового автомобиля | для грузового автомобиля, сцепления А/м Газ 53 (ведущий, 53-1601090)
АО "СЭГРЭС-2" | 293230.250.000021 | Диск тормозной | для легкового автомобиля | для легкового автомобиля, тормозной, передний, Lexus 570 (Hi-Q), JTJHY00W104108956
АО "СЭГРЭС-2" | 293230.250.000021 | Диск тормозной | для легкового автомобиля | для легкового автомобиля, тормозной, передний, TLCP 150, (Hi-Q), JTEBU3FJ805038802
АО "СЭГРЭС-2" | 293230.250.000021 | Диск тормозной | для легкового автомобиля | для легкового автомобиля, тормозной, передний, Corolla, (Hi-Q), JTDBZ28E600130195
АО "СЭГРЭС-2" | 293230.250.000021 | Диск тормозной | для легкового автомобиля | для легкового автомобиля, тормозной, передний, Camry 40, (Hi-Q), JTNBE40KX03206245
АО "СЭГРЭС-2" | 293230.250.000021 | Диск тормозной | для легкового автомобиля | для легкового автомобиля, тормозной, задний, Lexus 570, (Hi-Q), JTJHY00W104108956
АО "СЭГРЭС-2" | 293230.250.000021 | Диск тормозной | для легкового автомобиля | для легкового автомобиля, тормозной, задний, TLCP 150, (Hi-Q), JTEBU3FJ805038802
АО "СЭГРЭС-2" | 293230.250.000021 | Диск тормозной | для легкового автомобиля | для легкового автомобиля, тормозной, задний, Corolla, (Hi-Q), JTDBZ28E600130195
АО "СЭГРЭС-2" | 293230.250.000021 | Диск тормозной | для легкового автомобиля | для легкового автомобиля, тормозной, задний, Camry 40, (Hi-Q), JTNBE40KX03206245
ТОО Экибастузская ГРЭС1 имени Б.Нуржанова | 205952.100.000001 | Дитизон | чистый для анализа, кристаллы | Дитизон "чда"ТУ 6-09-07-1684; ДИТИЗОН 1,5- ДИФЕНИЛТИОКАРБАЗОН ЧДА C13H12N4S ТУ 6-09-07-1684-89 ИЛИ ГОСТ 10165
ТОО Экибастузская ГРЭС1 имени Б.Нуржанова | 293230.300.000038 | Дифференциал | для легкового автомобиля | Автомат дифференциальный 6А/30мА тип АС авт-С 4,5Ка (Siemens);АВТОМАТ ДИФФЕРЕНЦИАЛЬНЫЙ SIEMENS АРТИКУЛ 5SU13531KK
ТОО Экибастузская ГРЭС1 имени Б.Нуржанова | 201331.300.000000 | Дихлорид марганца | чистый | Марганец хлорид 4-вод; МАРГАНЕЦ ХЛОРИСТЫЙ 4-ВОД ГОСТ 612-75 КРИСТАЛЛИЧЕСКИЙ ПОРОШОК
ТОО Экибастузская ГРЭС1 имени Б.Нуржанова | 201451.300.000003 | Диэтилдитиокарбамат натрия | чистый для анализа | Диэтилдитиокарбамат натрия чда; ДИЭТИЛДИТИОКАРБАМАТ НАТРИЯ ЧИСТЫЙ ДЛЯ АНАЛИЗА ГОСТ 8864-71
АО "АлЭС" | 262016.970.000003 | для программируемого логического контроллера | Модуль расширения | Модуль логический с клавиатурой и дисплеем LOGO! 230RC : ~/=230V: DI 8x ~/=230V: DO 4x реле IEC 801–5 Уровень 2
АО "АлЭС" | 262016.970.000003 | для программируемого логического контроллера | Модуль расширения | Модуль расширения LOGO! DM8 230R: ~/=230V: DI 4x ~/=230V: DO 4x реле IEC 801–5 Уровень 2
ТОО Экибастузская ГРЭС1 имени Б.Нуржанова | 282213.500.000000 | Домкрат | гидравлический | Домкрат гидравл Q-20 т h-50 мм ф100; ДОМКРАТ ГИДРАВЛИЧЕСКИЙ Q-20 Т H-50 ММ Ф100 ММ В КОМПЛЕКТЕ С МАСЛОСТАНЦИЕЙ РВД МАНОМЕТРОМ
ТОО Экибастузская ГРЭС1 имени Б.Нуржанова | 282213.500.000000 | Домкрат | гидравлический | Домкрат гидравлический; Подкатный г.п 3т 130-500мм
ТОО Экибастузская ГРЭС1 имени Б.Нуржанова | 282213.500.000000 | Домкрат | гидравлический | Домкрат гидравлический 10 тн;
ТОО Экибастузская ГРЭС1 имени Б.Нуржанова | 282213.500.000000 | Домкрат | гидравлический | Домкрат гидравл Q-50 т h-50 мм ф100 мм; ДОМКРАТ ГИДРАВЛИЧЕСКИЙ Q-50 Т H-50 ММ Ф100 ММ В КОМПЛЕКТЕ С МАСЛОСТАНЦИЕЙ РВД МАНОМЕТРОМ
ТОО Экибастузская ГРЭС1 имени Б.Нуржанова | 282213.900.000002 | Домкрат | винтовой | Домкрат реечный ДР-5; ДОМКРАТ РЕЕЧНЫЙ ДР-5
ТОО Экибастузская ГРЭС1 имени Б.Нуржанова | 282213.900.000002 | Домкрат | винтовой | Домкрат реечный ДР-3; ДОМКРАТ РЕЕЧНЫЙ ДР-3
ТОО Экибастузская ГРЭС1 имени Б.Нуржанова | 257214.690.000031 | Домкрат | стремительный | Домкрат ДГ 20П200; ДОМКРАТ ГИДРАВЛИЧЕСКИЙ С МАСЛОСТАНЦИЕЙ ДГ 20П200
ТОО Экибастузская ГРЭС1 имени Б.Нуржанова | 282213.500.000000 | Домкрат | гидравлический | Домкрат гидравл Q-20 т h-50 мм ф100; ДОМКРАТ ГИДРАВЛИЧЕСКИЙ Q-20 Т H-50 ММ Ф100 ММ В КОМПЛЕКТЕ С МАСЛОСТАНЦИЕЙ РВД МАНОМЕТРОМ
ТОО Экибастузская ГРЭС1 имени Б.Нуржанова | 282213.900.000002 | Домкрат | винтовой | Домкрат реечный ДР-3; ДОМКРАТ РЕЕЧНЫЙ ДР-3
АО "СЭГРЭС-2" | 271150.150.000000 | Драйвер | для газоразрядной лампы | ДБИ-ДРЛ-1000 (закрытого типа) для газоразрядной лампы ДРЛ Производства ЛИСМА-КЭТЗ
АО "СЭГРЭС-2" | 271150.150.000000 | Драйвер | для газоразрядной лампы | ДБИ-ДРЛ-125 (закрытого типа) для газоразрядной лампы ДРЛ производства ЛИСМА-КЭТЗ
АО "СЭГРЭС-2" | 271150.150.000000 | Драйвер | для газоразрядной лампы | ДБИ-ДРЛ-250 (закрытого типа) для газоразрядной лампы ДРЛ производства ЛИСМА-КЭТЗ
АО "СЭГРЭС-2" | 271150.150.000000 | Драйвер | для газоразрядной лампы | ДБИ-ДРЛ-400 (закрытого типа) для газоразрядной лампы ДРЛ производства ЛИСМА-КЭТЗ
АО "СЭГРЭС-2" | 271150.150.000000 | Драйвер | для газоразрядной лампы | ДБИ-ДРЛ-700 (закрытого типа) для газоразрядной лампы ДРЛ производства ЛИСМА-КЭТЗ
ТОО Экибастузская ГРЭС1 имени Б.Нуржанова | 257330.930.000030 | Дрель | электрическая | Электрическая реверсивная вальцовочная машина ЧИБИС-2;
АО "Шардаринская ГЭС" | 257330.930.000030 | Дрель | электрическая | электрическая, мощность 600-1000 Вт, диаметр сверления до 50 мм
АО "АлЭС" | 271240.300.000009 | Дроссель | для люминесцентных ламп | Пускорегулирующая аппаратура (дроссель) ПРА-250
АО "АлЭС" | 271240.300.000009 | Дроссель | для люминесцентных ламп | Стартер для люминесцентных ламп 30,36,40,58,65,80 Вт. 80С-220
АО "АлЭС" | 271240.300.000009 | Дроссель | для люминесцентных ламп | Стартер для люминесцентных ламп 30,36,40,58,65,80 Вт. 80С-220
АО "СЭГРЭС-2" | 192029.599.000000 | Жидкость | полиэтилсилоксановая | Жидкость полиэтилсилоксановая ПЭС-3, ГОСТ 13032-77
ТОО Экибастузская ГРЭС1 имени Б.Нуржанова | 205943.960.000003 | Жидкость смазочно-охлаждающая | водосмешиваемая | Укринол М1;
АО "СЭГРЭС-2" | 205943.300.000006 | Жидкость тормозная | гидравлическая | ДОТ-4
АО "Шардаринская ГЭС" | 205943.300.000006 | Жидкость тормозная | гидравлическая | гидравлическая, температура кипения не более 210°С, вязкость 1500
АО "СЭГРЭС-2" | 259929.190.000097 | Заземление переносное | для воздушных линий | Заземление переносное для воздушных линий ЗПЛ-1Н. Напряжение 1 кВ; Сечение заземляющего провода 16мм2, Длина штанги с зажимом 330мм; Общая длина заземляющего провода 12,5м; Количество изолирующих штанг наложения заземления 5.
АО "СЭГРЭС-2" | 259929.190.000097 | Заземление переносное | для воздушных линий | Заземление переносное для воздушных линий ЗПЛ-10Н. Напряжение 10 кВ; Сечение заземляющего провода 25мм2, Длина штанги с зажимом 1250мм; Общая длина заземляющего провода 13,4м; Количество изолирующих штанг наложения заземления 1.
АО "СЭГРЭС-2" | 259929.190.000097 | Заземление переносное | для воздушных линий | Заземление переносные ЗПЛ-220М-3 для ВЛ 220кВ. Номинальное напряжение от 110 до 220кВ Ток термической стойкости 3,5кА/3 сек Ток динамической стойкости 8,75кА Кол-во штанг:3 шт. • Кол-во фаз:3 Сечение заземляющего провода: 25мм2 Длина провода между фазами: 9,0м. Длина изолирующей части: 2600 мм Длина рукоятки: 850мм Длина заземляющего спуска: 15м Общая длина штанги: 3600мм
АО "СЭГРЭС-2" | 259929.190.000096 | Заземление переносное | для распределительных устройств | Заземление переносное для распределительных устройств ПЗРУ 1Д. Номинальное напряжение до 1 кВ: Ток термодинамической стойкости 2,ЗкА/Зсек; Количество штанг и струбцин 3 и 4; Сечение провода 16мм2; Длина штанги общая 240мм; Длина изолирующей части штанги 45мм; Длина рукоятки 125мм; Длина провода между фазами 400мм; Длина заземляющего спуска 2м; Общая длина заземляющего провода 2.8м.
АО "СЭГРЭС-2" | 259929.190.000096 | Заземление переносное | для распределительных устройств | Заземление переносное для распределительных устройств ЗПП-15Д. Номинальное напряжение до 15кВ; Ток термодинамической стойкости 3,6кА/Зсек: Количество штанг и струбцин 1 и 4; Сечение провода 25мм2. Длина штанги общая 1230мм, Длина изолирующей части штанги 770мм; Длина рукоятки 310мм; Длина провода между фазами 1300мм: Длина заземляющего спуска 2,5м; Общая длина заземляющего провода 5м.
АО "СЭГРЭС-2" | 259929.190.000096 | Заземление переносное | для распределительных устройств | Переносное для распределительных устройств ПЗРУ 1Д термодинамической стойкости 2,ЗкА/Зсек: Количество штанг и струбцин 3 и 4; Сечение провода 16мм2; Длина штанги общая 240мм; Длина изолирующей части штанги 45мм; Длина оукоятки 125мм: Длина провода между фазами 400мм; Длина заземляющего спуска 2м; Общая длина заземляющего провода 2,8м.
АО "СЭГРЭС-2" | 259929.190.000096 | Заземление переносное | для распределительных устройств | Заземление для автомашин ЗПМ-1Д Сечение проводника 16мм2, Длина проводника 10м, струбцина 2штуки
АО "СЭГРЭС-2" | 259929.190.000096 | Заземление переносное | для распределительных устройств | Заземление для пожарных стволов ЗПС-1Д Сечение проводника 16мм2, Длина проводника 10м, струбцина 1 штука: Специальный зажим для ствола 1 штука
АО "СЭГРЭС-2" | 293130.300.000008 | Замок зажигания | для легкового автомобиля | зажигания, для легкового автомобиля А/м Ваз 21214 (1902.3704)
АО "СЭГРЭС-2" | 293130.300.000009 | Замок зажигания | для грузового автомобиля | Замок зажигания УАЗ-3163 Патриот с замками дверей ДААЗ 31636105006
АО "СЭГРЭС-2" | 293130.300.000009 | Замок зажигания | для грузового автомобиля | зажигания, для автобуса Паз-32053-50 (1902.3704)
АО "АлЭС" | 232013.900.000052 | Заполнитель | марка ЗШБ, класс 5 | Заполнитель шамотный
ТОО Экибастузская ГРЭС1 имени Б.Нуржанова | 271162.900.000024 | Затвор | поворотный, дисковый, для реактора масляного трансформатора | Затвор DN300-PN10 t=12s SS/GG/EPDM; ЗАТВОР ДИСКОПОВОРОТНЫЙ МЕЖФЛАНЦЕВЫЙ С ЭЛЕКТРОПРИВОДОМ С ИНДИКАТОРОМ ПОЛОЖЕНИЯ ЗАСЛОНКИ И РУЧНЫМ АВАРИЙНЫМ УПРАВЛЕНИЕМ DN300-PN10- WAFER ), IP65, T=12S SS/GG/EPDM
ТОО Экибастузская ГРЭС1 имени Б.Нуржанова | 271162.900.000024 | Затвор | поворотный, дисковый, для реактора масляного трансформатора | Затвор DN400-PN10 SS/GG/EPDM; ЗАТВОР ДИСКОПОВОРОТНЫЙ МЕЖФЛАНЦЕВЫЙ С ЧЕРВЯЧНЫМ ПРИВОДОМ DN400 PN10 WAFER GEAR UNIT SS/GG/EPDM
ТОО Экибастузская ГРЭС1 имени Б.Нуржанова | 271162.900.000024 | Затвор | поворотный, дисковый, для реактора масляного трансформатора | Затвор DN100-PN10 SS/GG/EPDM; ЗАТВОР ДИСКОПОВОРОТНЫЙ МЕЖФЛАНЦЕВЫЙ С ЧЕРВЯЧНЫМ ПРИВОДОМ DN100-PN10- WAFER; + GEAR UNIT SS/GG/EPDM
ТОО Экибастузская ГРЭС1 имени Б.Нуржанова | 271162.900.000024 | Затвор | поворотный, дисковый, для реактора масляного трансформатора | Затвор DN100-PN16 SS/GG/EPDM; ЗАТВОР ДИСКОПОВОРОТНЫЙ МЕЖФЛАНЦЕВЫЙ С ЧЕРВЯЧНЫМ ПРИВОДОМ DN100-PN16- WAFER; + GEAR UNIT SS/GG/EPDM
ТОО Экибастузская ГРЭС1 имени Б.Нуржанова | 271162.900.000024 | Затвор | поворотный, дисковый, для реактора масляного трансформатора | Затвор DN300 PN10 wafer SS/GG/EPDM; ЗАТВОР ДИСКОПОВОРОТНЫЙ МЕЖФЛАНЦЕВЫЙ С РУКОЯТКОЙ DN300 PN10 WAFER SS/GG/EPDM
ТОО Экибастузская ГРЭС1 имени Б.Нуржанова | 271162.900.000024 | Затвор | поворотный, дисковый, для реактора масляного трансформатора | Затвор DN250 PN10 wafer SS/GG/EPDM; ЗАТВОР ДИСКОПОВОРОТНЫЙ МЕЖФЛАНЦЕВЫЙ С РУКОЯТКОЙ DN250 PN10 WAFER SS/GG/EPDM
ТОО Экибастузская ГРЭС1 имени Б.Нуржанова | 281413.750.000002 | Затвор | дисковый, титановый, условный проход до 50 мм | Затвор DN125 PN16 wafer SS/GG/EPDM; ЗАТВОР ДИСКОПОВОРОТНЫЙ МЕЖФЛАНЦЕВЫЙ С РУКОЯТКОЙ DN125 PN16 WAFER SS/GG/EPDM
ТОО Экибастузская ГРЭС1 имени Б.Нуржанова | 281413.750.000002 | Затвор | дисковый, титановый, условный проход до 50 мм | Затвор DN80-PN10 t=6s SS GG EPDM; ЗАТВОР ДИСКОПОВОРОТНЫЙ МЕЖФЛАНЦЕВЫЙ С ЭЛЕКТРОПРИВОДОМ С ИНДИКАТОРОМ ПОЛОЖЕНИЯ ЗАСЛОНКИ, ЛОКАЛЬНЫМ УПРАВЛЕНИЕМ DN80-PN10 WAFER X230V- (AC), T=6S SS/GG/EPDM
ТОО Экибастузская ГРЭС1 имени Б.Нуржанова | 281413.750.000002 | Затвор | дисковый, титановый, условный проход до 50 мм | Затвор DN350-PN10 SS/GG/EPDM; ЗАТВОР ДИСКОПОВОРОТНЫЙ МЕЖФЛАНЦЕВЫЙ С ЧЕРВЯЧНЫМ ПРИВОДОМ DN350 PN10 WAFER GEAR UNIT SS/GG/EPDM
ТОО Экибастузская ГРЭС1 имени Б.Нуржанова | 281413.750.000002 | Затвор | дисковый, титановый, условный проход до 50 мм | Затвор DN100-PN10 t=6s SS/GG/EPDM; ЗАТВОР ДИСКОПОВОРОТНЫЙ МЕЖФЛАНЦЕВЫЙ С ЭЛЕКТРОПРИВОДОМ С ИНДИКАТОРОМ ПОЛОЖЕНИЯ ЗАСЛОНКИ И РУЧНЫМ АВАРИЙНЫМ УПРАВЛЕНИЕМ DN+ ELECTRIC AK TUATOR -1X230V- (AC), T=6S SS/GG/EPDM
ТОО Экибастузская ГРЭС1 имени Б.Нуржанова | 281413.750.000003 | Затвор | дисковый, титановый, условный проход 50-450 мм | Затвор DN500-PN10 SS/GG/EPDM; ЗАТВОР ДИСКОПОВОРОТНЫЙ ФЛАНЦЕВЫЙ С ЧЕРВЯЧНЫМ ПРИВОДОМ DN500 PN10 FLANGED GEAR UNIT РРАБ.= 1 БАР SS/GG/EPDM
ТОО Экибастузская ГРЭС1 имени Б.Нуржанова | 281413.750.000005 | Затвор | дисковый, стальной, условный проход до 50 мм | Затвор DN50-PN10, LUG SS/GG/EPDM; ЗАТВОР ДИСКОПОВОРОТНЫЙ МЕЖФЛАНЦЕВЫЙ С РЕЗЬБОВЫМИ ПРОУШИНАМИ ТИПА LUG С РУКОЯТКОЙ DN50-PN10, LUG SS/GG/EPDM
ТОО Экибастузская ГРЭС1 имени Б.Нуржанова | 281413.750.000005 | Затвор | дисковый, стальной, условный проход до 50 мм | Затвор DN80-PN10 SS/GG/EPDM; ЗАТВОР ДИСКОПОВОРОТНЫЙ МЕЖФЛАНЦЕВЫЙ С ЧЕРВЯЧНЫМ ПРИВОДОМ DN80-PN10; WAFER; + GEAR UNIT SS/GG/EPDM
ТОО Экибастузская ГРЭС1 имени Б.Нуржанова | 281413.750.000005 | Затвор | дисковый, стальной, условный проход до 50 мм | ЗатворDN150 PN10, wafer SS/GG/EPDM; ЗАТВОР ДИСКОПОВОРОТНЫЙ МЕЖФЛАНЦЕВЫЙ С РУКОЯТКОЙ DN150 PN10 WAFER SS/GG/EPDM
ТОО Экибастузская ГРЭС1 имени Б.Нуржанова | 281413.750.000005 | Затвор | дисковый, стальной, условный проход до 50 мм | Затвор DN40-PN10 t=25s SS GG EPDM; ЗАТВОР ДИСКОПОВОРОТНЫЙ МЕЖФЛАНЦЕВЫЙ С ЭЛЕКТРОПРИВОДОМ С ИНДИКАТОРОМ ПОЛОЖЕНИЯ ЗАСЛОНКИ И РУЧНЫМ АВАРИЙНЫМ УПРАВЛЕНИЕМ DN+ ELECTRIC AKT UATOR ~1X230V- (AC), T=25S SS/GG/EPDM
ТОО Экибастузская ГРЭС1 имени Б.Нуржанова | 281413.750.000005 | Затвор | дисковый, стальной, условный проход до 50 мм | Затвор DN80 PN10 wafer SS/GG/EPDM; ЗАТВОР ДИСКОПОВОРОТНЫЙ МЕЖФЛАНЦЕВЫЙ С РУКОЯТКОЙ DN80 PN10 WAFER SS/GG/EPDM
ТОО Экибастузская ГРЭС1 имени Б.Нуржанова | 281413.750.000005 | Затвор | дисковый, стальной, условный проход до 50 мм | ЗатворPN10 wafer SS/GG/EPDM; ЗАТВОР ДИСКОПОВОРОТНЫЙ МЕЖФЛАНЦЕВЫЙ С РУКОЯТКОЙ DN65 PN10 WAFER SS/GG/EPDM
ТОО Экибастузская ГРЭС1 имени Б.Нуржанова | 282220.200.000008 | Захват | боковой | Захват для стальных листов DHQ 2; ЗАХВАТ ДЛЯ СТАЛЬНЫХ ЛИСТОВ 2000 КГ ГОСТ 24366-80
ТОО Экибастузская ГРЭС1 имени Б.Нуржанова | 283093.990.000060 | Звено | для тракторной техники | Звено 403-22-18 СП; ЗВЕНО ЗАМЫКАЮЩЕЕ ТЕХКОМПЛЕКТ-Ч КАТАЛОЖНЫЙ № 403-22-18 СП
ТОО Экибастузская ГРЭС1 имени Б.Нуржанова | 283093.990.000060 | Звено | для тракторной техники | Звено 403-22-19 СП; ЗВЕНО ЗАМЫКАЮЩЕЕ ТЕХКОМПЛЕКТ-Ч КАТАЛОЖНЫЙ № 403-22-19 СП
ТОО Экибастузская ГРЭС1 имени Б.Нуржанова | 263050.900.000015 | Звонок громкого боя | пожарно-охранный | Звонок громкого боя ЗМ-1-220В 50Гц;
ТОО Экибастузская ГРЭС1 имени Б.Нуржанова | 263050.900.000015 | Звонок громкого боя | пожарно-охранный | Звонок громкого боя МЗМ-1;
ТОО Экибастузская ГРЭС1 имени Б.Нуржанова | 263050.900.000015 | Звонок громкого боя | пожарно-охранный | Звонок громкого боя 3ВП-220 220В 50Гц; ЗВОНОК ГРОМКОГО БОЯ ТИП ОПОВЕЩАТЕЛЬ ЗВУКОВОЙ МОЩНОСТЬ 30 СТАНДАРТ ГОСТ 15150-69
АО "АлЭС" | 265182.500.000019 | Зонд отбора пробы газа | для газоанализатора | Сенсор 02 (для газоанализатора MSI 150 Compakt) SM-55
АО "АлЭС" | 265182.500.000019 | Зонд отбора пробы газа | для газоанализатора | Сенсор NO (для газоанализатора MSI 150 Compakt) SM-55
АО "АлЭС" | 265182.500.000019 | Зонд отбора пробы газа | для газоанализатора | Сенсор NO 0390.0075
АО "АлЭС" | 265182.500.000019 | Зонд отбора пробы газа | для газоанализатора | Сенсор О2 Для газоанализатора ПОЛАР-Т. Для измерения объемной доли кислорода (О2) в среде, диапазон измерений содержания кислорода от 0 до 25 % объемной доли.
АО "АлЭС" | 265182.500.000019 | Зонд отбора пробы газа | для газоанализатора | Сенсор СО (для газоанализатора MSI 150 Compakt) SM-55
АО "АлЭС" | 265182.500.000019 | Зонд отбора пробы газа | для газоанализатора | Сенсор СО 1390.0068
ТОО Экибастузская ГРЭС1 имени Б.Нуржанова | 263060.000.000035 | Извещатель охранный | инфракрасный | датчик Reflex в комплекте с кронштейном; ИЗВЕЩАТЕЛЬ ОХРАННЫЙ ОБЪЕМНЫЙ ДАТЧИК REFLEX В КОМПЛЕКТЕ С КРОНШТЕЙНОМ
ТОО Экибастузская ГРЭС1 имени Б.Нуржанова | 263060.000.000038 | Извещатель пожарный | тепловой | Извещатель тепловой ИП Гранат 101; ИЗВЕЩАТЕЛЬ ПОЖАРНЫЙ ТИП ТЕПЛОВОЙ НАПРЯЖЕНИЕ 09-30
ТОО Экибастузская ГРЭС1 имени Б.Нуржанова | 265166.800.000001 | Измеритель специализированный | суммарного люфта рулевого управления, ручной | Прибор центровочный Fixturlaser Go Pro;
ТОО Экибастузская ГРЭС1 имени Б.Нуржанова | 302040.300.000349 | Измерительный преобразователь | для рельсошлифовального поезда | Преобразоват измерит Е856ЕЛ 0-500 4-20; ПРЕОБРАЗОВАТЕЛЬ ИЗМЕРИТЕЛЬНЫЙ ПОСТОЯННОГО НАПРЯЖЕНИЯ Е856ЕЛ 0-500В 4-20 МА
АО "АлЭС" | 234310.300.000002 | Изолятор | керамический, проходной | Изолятор ПНТ-20
ТОО Экибастузская ГРЭС1 имени Б.Нуржанова | 205959.600.000004 | Ингибитор | для предотвращения отложения осадков различного происхождения | Ингибитор от силикатных отложений M424; ИНГИБИТОР ОТ СИЛИКАТНЫХ ОТЛОЖЕНИЙ M424
АО "АлЭС" | 265185.100.000002 | Индикатор | для датчика частоты вращения | Индикатор положения ИПУ
ТОО Экибастузская ГРЭС1 имени Б.Нуржанова | 205959.600.000010 | Индикатор | пенетрант | Пенетрант DР-51; ИНДИКАТОР ДЛЯ КОНТРОЛЯ ДЕФЕКТОВ ГОСТ 18442-80 ФЛАКОН МЛ
ТОО Экибастузская ГРЭС1 имени Б.Нуржанова | 205959.900.000007 | Индикатор | купризон | Купризон, чда; РЕАКТИВ ХИМИЧЕСКИЙ КУПРИЗОН ЧДА ПОРОШОК КРИСТАЛЛИЧЕСКИЙ ТУ 6-09-14-1380-77
АО "АлЭС" | 265145.200.000005 | Индикатор напряжения | для проверки наличия или отсутствия напряжения между неизолированными токоведущими частями, а также между ними и заземленными частями в электроустановках переменного и постоянного тока | Комплект переносной контроля изоляции, анализатор и детектор с токовыми клещами, 27/48/110//220B Ридус ПКИ V.2. U
ТОО Экибастузская ГРЭС1 имени Б.Нуржанова | 265145.200.000005 | Индикатор напряжения | для проверки наличия или отсутствия напряжения между неизолированными токоведущими частями, а также между ними и заземленными частями в электроустановках переменного и постоянного тока | Установка катодного травления; УСТАНОВКА КАТОДНОГО ТРАВЛЕНИЯ УКО 72 ДЛЯ ВЫПОЛНЕНИЯ АНАЛИЗА ОТЛОЖЕНИЙ С ПОВЕРХНОСТЕЙ НАГРЕВА
АО "АлЭС" | 279020.500.000005 | Индикатор светосигнальный | одноцветный | Индикаторы светодиодные КИПД-51,В2-К-П-3 Метро
АО "АлЭС" | 279020.500.000005 | Индикатор светосигнальный | одноцветный | Индикаторы светодиодные КИПД-51,В2-Л-П-3 Метро
АО "АлЭС" | 279020.500.000005 | Индикатор светосигнальный | одноцветный | Индикаторы светодиодные КИПД-51,Г2-К-П-3 Метро
АО "АлЭС" | 279020.500.000005 | Индикатор светосигнальный | одноцветный | Индикаторы светодиодные КИПД-51,Г2-Л-П-3 Метро
ТОО Экибастузская ГРЭС1 имени Б.Нуржанова | 265133.900.000006 | Индикатор часовой | обыкновенного типа | Индикатор ИЧ-10;0-10мм ц.д.0,01 кл.т.1,б/ушка
ТОО Экибастузская ГРЭС1 имени Б.Нуржанова | 265133.900.000006 | Индикатор часовой | обыкновенного типа | Индикатор ИЧ 02; ИНДИКАТОР ОПРЕДЕЛЕНИЯ ОТКЛОНЕНИЙ РАСПОЛОЖЕНИЯ ПОВЕРХНОСТЕЙ ДИАПАЗОН ИЗМЕРЕНИЙ 0-2 ГОСТ 577 68
ТОО Экибастузская ГРЭС1 имени Б.Нуржанова | 265133.900.000006 | Индикатор часовой | обыкновенного типа | Индикатор часовой ИЧ с магнитным шативом; ИНДИКАТОР ОПРЕДЕЛЕНИЯ ОТКЛОНЕНИЙ РАСПОЛОЖЕНИЯ ПОВЕРХНОСТЕЙ С ШТАТИВОМ ВСТРОЕНОЕ МАГНИТНОЕ ОСНОВАНИЕ ПОЗВОЛЯЕТ УСТАНАВЛИВАТЬ ШТАТИВ НА НАКЛОННЫХ И ВЕРТИКАЛЬНЫХ ПЛОСКОСТЯХ ГОСТ 577 68
ТОО Экибастузская ГРЭС1 имени Б.Нуржанова | 265153.900.000066 | Иономер | лабораторный | Анализатор ионного состава ПАИС; АНАЛИЗАТОР ИОННОГО СОСТАВА ПАИС -NА0,2 ДЛЯ ОПРЕДЕЛЕНИЯ ИОНОВ НАТРИЯ
ТОО Экибастузская ГРЭС1 имени Б.Нуржанова | 262040.000.000232 | Источник бесперебойного питания | интерактивный | Источник питания MINI-PS 100-240АС/24DС/2; БЛОК ПИТАНИЯ МОДУЛЬНЫЙ МОЩНОСТЬ 31,2 ВТ ВХОДНЫЕ ПАРАМЕТРЫ 240В НАПРЯЖЕНИЕ НА ВЫХОДЕ 24В ТОК НА ВЫХОДЕ 1,3А
АО "Шардаринская ГЭС" | 262040.000.000232 | Источник бесперебойного питания | интерактивный
ТОО Экибастузская ГРЭС1 имени Б.Нуржанова | 263060.000.000043 | Источник питания | автономный никель-кадмиевый | Источник питания QUINT-PS 100-240АС/12DС/10; БЛОК ПИТАНИЯ ИМПУЛЬСНЫЙ МОЩНОСТЬ 120 ВТ ВХОДНЫЕ ПАРАМЕТРЫ 240В НАПРЯЖЕНИЕ НА ВЫХОДЕ 12В ТОК НА ВЫХОДЕ 16А
ТОО Экибастузская ГРЭС1 имени Б.Нуржанова | 271150.400.000001 | Источник питания | для стабилизации напряжения оборудования противоаварийной автоматики и высокочастотной аппаратуры, мощность не более 30 Вт | Источник ИВЭПР 12/5 исп. К1; БЛОК ПИТАНИЯ 180-264В 50ГЦ 5 DC 60В 60 ВТ АДАПТЕР ИМПУЛЬСНЫЙ
ТОО Экибастузская ГРЭС1 имени Б.Нуржанова | 271150.400.000003 | Источник питания | для стабилизации напряжения оборудования противоаварийной автоматики и высокочастотной аппаратуры, мощность 60-480 Вт | Источник питания 110-240V AC/12V DC,3А; Источник питания 110-240V AC/12V DC,3А
ТОО Экибастузская ГРЭС1 имени Б.Нуржанова | 271150.400.000003 | Источник питания | для стабилизации напряжения оборудования противоаварийной автоматики и высокочастотной аппаратуры, мощность 60-480 Вт | Источник питания 110-240V AC/12V DC,3А
ТОО Экибастузская ГРЭС1 имени Б.Нуржанова | 265185.200.000036 | Кабель специализированный | для лабораторного стенда | Кабель 2 Lemo0-2Lemo1; КАБЕЛЬ В СБОРЕ ДЛИНА 1,5 М МАТЕРИАЛ ПРОВОДНИКА RADOX (LSFH) ВЫВОДЫ 2LEMO00-2LEMO00 ТИП КОАКСИАЛЬНЫЙ СОЕДИНИТЕЛЬНЫЙ
ТОО Экибастузская ГРЭС1 имени Б.Нуржанова | 273111.500.000001 | Кабель специализированный | тип J-у(St)Y | Кабель для АПС J-Y/ST/Y-4*2*0,8; КАБЕЛЬ ДЛЯ АПС J-Y/ST/Y-4*2*0,8
ТОО Экибастузская ГРЭС1 имени Б.Нуржанова | 273213.500.000001 | Кабель специализированный | тип STP | Патч корд оптоволоконный Ship SC/UPC-LC/UPC SM 9/125 Simplex 3.0mm; КАБЕЛЬ В СБОРЕ ТИП ПАТЧ-КОРД ДЛИНА 1М МАТЕРИАЛ ПРОВОДНИКА ОПТОВОЛОКНО ВЫВОДЫ LC-ST
ТОО Экибастузская ГРЭС1 имени Б.Нуржанова | 273213.500.000006 | Кабель специализированный | тип HDF | кабель датчика эл. проводности Зм; КАБЕЛЬ ДАТЧИКА ЭЛЕКТРО ПРОВОДНОСТИ ЗМ
ТОО Экибастузская ГРЭС1 имени Б.Нуржанова | 273212.000.000000 | Кабель специализированный | для системы видеонаблюдения | Кабель коаксильный - жилы питания 0,5 мм; КАБЕЛЬ КОАКСИАЛЬНЫЙ ЧИСТАЯ МЕДЬ
ТОО Экибастузская ГРЭС1 имени Б.Нуржанова | 273213.500.000001 | Кабель специализированный | тип STP | Кабель сетевой Ship D108; КАБЕЛЬ МАРКИ UTP LSZH С 8 ОДНОПРОВОЛОЧНЫМИ ЖИЛАМИ СЕЧЕНИЕМ 0,51 ММ2
ТОО Экибастузская ГРЭС1 имени Б.Нуржанова | 273213.500.000004 | Кабель специализированный | тип HDMI | Кабель передачи видеосигнала VGA-VGA 5м; КАБЕЛЬ ПЕРЕДАЧИ ВИДЕОСИГНАЛА VGA-VGA 5М
ТОО Экибастузская ГРЭС1 имени Б.Нуржанова | 205959.600.000016 | Калий железистосинеродистый | чистый для анализа | Калий железистосинеродистый 3 вод ГОСТ 4207-7,5 чда;
ТОО Экибастузская ГРЭС1 имени Б.Нуржанова | 205959.600.000018 | Калий уксуснокислый | чистый для анализа | Калий двухромовокислый; КАЛИЙ ДВУХРОМОВОКИСЛЫЙ ДИХРОМАТ КАЛИЯ ОКИСЛИТЕЛЬ ГОСТ 4220-75 МАССА КГ
ТОО Экибастузская ГРЭС1 имени Б.Нуржанова | 265141.000.000031 | Калориметр ионизационный | электромагнитный | Калориметр ICA C 6000; КАЛОРИМЕТР IKA C 6000 ДЛЯ ОПРЕДЕЛЕНИЯ КАЛОРИЙНОСТИ УГЛЯ
АО "АлЭС" | 259311.330.000020 | Канат | тип ЛК-РО, свивка двойная, стальной | Канат стальной d 7,6мм оцинкованный Типа ЛК-РО
АО "АлЭС" | 259311.330.000020 | Канат | тип ЛК-РО, свивка двойная, стальной | Канат стальной d 13,5мм свивка двойная типа ЛК-РО
АО "СЭГРЭС-2" | 259311.330.000017 | Канат | тип ЛК-Р, свивка двойная, стальной | Канат стальной d=19,5 ммГ-Т-Ж-Н-1600/170ГОСТ2688-80
АО "СЭГРЭС-2" | 259311.330.000017 | канат | тип ЛК-Р, свивка двойная, стальной | ГОСТ 2688 диам. от 2,5 до 3мм
АО "АлЭС" | 201471.500.000005 | Канифоль | сосновая, сорт высший | Канифоль сосновая
ТОО Экибастузская ГРЭС1 имени Б.Нуржанова | 264041.000.000009 | Капсюль микрофонный | для телефонных аппаратов | КЭД-2 капсуль
ТОО Экибастузская ГРЭС1 имени Б.Нуржанова | 264041.000.000009 | Капсюль микрофонный | для телефонных аппаратов | МК-1бу капсуль;МК-1БУ КАПСУЛЬ
ТОО Экибастузская ГРЭС1 имени Б.Нуржанова | 201364.500.000002 | Карбид бора | кристаллы | Карбид бора №40/60 мкм ГОСТ 5744-75
АО "СЭГРЭС-2" | 293230.900.000018 | Карбюратор | для грузового автомобиля | со смешанным потоком, для а/м УАЗ-33036 (к-151Е))
АО "СЭГРЭС-2" | 293230.900.000018 | Карбюратор | для грузового автомобиля | со смешанным потоком, для грузового автомобиля ЗиЛ 130 (К96)
АО "АлЭС" | 241061.000.000006 | Катанка | стальной, марка Ст.3, диаметр 5-9 мм | Катанка d 6 мм
АО "АлЭС" | 241061.000.000006 | Катанка | стальной, марка Ст.3, диаметр 5-9 мм | Катанка d 6,5 мм
ТОО Экибастузская ГРЭС1 имени Б.Нуржанова | 271162.900.000019 | Катушка включения | для высоковольтного выключателя | Катушка НКАИ.685442.010-04; КАТУШКА НКАИ.685442.010-04
ТОО Экибастузская ГРЭС1 имени Б.Нуржанова | 302040.300.000372 | Катушка включения | для подвижного состава | Катушка 5АК520125-09 380В 50Гц на контактор (катушка к контактору 160А380В);КАТУШКА ТИП КОНТАКТОРОВ ПЕРЕМЕННОГО ТОКА НАПРЯЖЕНИЕ 380В
ТОО Экибастузская ГРЭС1 имени Б.Нуржанова | 293130.300.000012 | Катушка специализированная | для легкового автомобиля | Катушка 5АК520125-09~380В 50Гц на контактор;
АО "СЭГРЭС-2" | 293130.300.000013 | Катушка специализированная | для грузового автомобиля | системы зажигания, для грузового автомобиля, с разомкнутым магнитопроводом Б-115 (Б-115-3705000)
АО "СЭГРЭС-2" | 293130.300.000013 | Катушка специализированная | для грузового автомобиля | системы зажигания, для грузового автомобиля, с разомкнутым магнитопроводом Б-116 (Б-1163705000)
АО "СЭГРЭС-2" | 293130.300.000012 | Катушка специализированная | для легкового автомобиля | Катушка системы зажигания TLCP 150 JTEBU3FJ805038802
АО "СЭГРЭС-2" | 293130.300.000012 | Катушка специализированная | для легкового автомобиля | Катушка системы зажигания TLC 200 JTMHT05J50582791
АО "СЭГРЭС-2" | 293130.300.000012 | Катушка специализированная | для легкового автомобиля | Катушка системы зажигания Corolla JTDBZ28E600130195
АО "СЭГРЭС-2" | 293130.300.000012 | Катушка специализированная | для легкового автомобиля | Катушка системы зажигания Toyota Camry JTNBE40KX03206245
АО "СЭГРЭС-2" | 293130.300.000012 | Катушка специализированная | для легкового автомобиля | Катушка системы зажигания TLC 100 JTEHT05J102074698
АО "СЭГРЭС-2" | 293130.300.000012 | Катушка специализированная | для легкового автомобиля | Катушка системы зажигания Lexus GS 350 JTHCE96S900029409
АО "СЭГРЭС-2" | 293130.300.000012 | Катушка специализированная | для легкового автомобиля | Катушка системы зажигания Hiace JTFSX23P306004587
АО "АлЭС" | 241062.900.000116 | Квадрат | стальной, марка Ст.20, размер 31-200 мм, горячекатаный | Сталь квадрат 60х60 ст.20
АО "СЭГРЭС-2" | 192024.000.000000 | Керосин | марка КО-25 | ТУ 38.401-58-10-01
АО "АлЭС" | 232012.900.000054 | Кирпич | шамотный, марка ШБ | Кирпич шамотный прямой ШБ-5
АО "АлЭС" | 232012.900.000281 | Кирпич | пенодиатомитовый, марка ПД-400 | Кирпич пенодиатомитовый
АО "АлЭС" | 232012.900.000054 | Кирпич | шамотный, марка ШБ | Кирпич шамотный прямой
ТОО Экибастузская ГРЭС1 имени Б.Нуржанова | 201510.500.000005 | Кислота азотная | стандарт-титр | Азотная кислота в фиксоналах 0,1Н ТУ 2642-001-33813273-97;
ТОО Экибастузская ГРЭС1 имени Б.Нуржанова | 201434.700.000007 | Кислота лимонная | пищевая | Кислота лимонная, 1-водная;
ТОО Экибастузская ГРЭС1 имени Б.Нуржанова | 329119.300.000000 | Кисть | малярная | Кисть малярная 100 мм; КИСТЬ МАЛЯРНАЯ ПЛОСКАЯ КП 100 ШИРИНА 100 ММ ГОСТ 10597 87
ТОО Экибастузская ГРЭС1 имени Б.Нуржанова | 329119.300.000000 | Кисть | малярная | Кисть малярная 30-45мм; КИСТЬ МАЛЯРНАЯ РУЧНИК КР 30 ШИРИНА 30 ММ ГОСТ 10597 87
ТОО Экибастузская ГРЭС1 имени Б.Нуржанова | 329119.300.000000 | Кисть | малярная | Кисть малярная 50 мм; КИСТЬ МАЛЯРНАЯ ПЛОСКАЯ ТИП КП-50 ШИРИНА 50 ММ ДЛИННА 230 ММ ГОСТ 10597 87
ТОО Экибастузская ГРЭС1 имени Б.Нуржанова | 329119.300.000000 | Кисть | малярная | Кисть малярная 25 мм; КИСТЬ МАЛЯРНАЯ РУЧНИК КР 25 ШИРИНА 25 ММ ГОСТ 10597 87
ТОО Экибастузская ГРЭС1 имени Б.Нуржанова | 281131.000.000039 | Клапан | для паровой турбины | Клапан расхаживания С-816229
ТОО Экибастузская ГРЭС1 имени Б.Нуржанова | 293230.250.000027 | Клапан нагнетательный | для легкового автомобиля | Клапан нагнетательный КТ-6; КЛАПАН НАГНЕТАТЕЛЬНЫЙ ОБОЗНАЧЕНИЕ КТ-6 ЧЕРТЕЖ 34-06.01-00-017СБ
АО "СЭГРЭС-2" | 293230.990.000178 | Клапан электромагнитный | для специальной и специализированной техники | гидромуфты, для грузового автомобиля КЭМ 32-23 М2 (45 7374 8689)
ТОО Экибастузская ГРЭС1 имени Б.Нуржанова | 241075.300.000010 | Клемма | винтовая | Клемма RK 6-10; CONTA-CONNECT код заказа 1005.2;
ТОО Экибастузская ГРЭС1 имени Б.Нуржанова | 257330.300.000004 | Ключ | индустриальный, динамометрический | Динамометрический ключ 3/4 140-980Нм;
ТОО Экибастузская ГРЭС1 имени Б.Нуржанова | 263060.000.000044 | Кнопка | с пружинным возвратом | Кнопка управления LAY5-BS142; КНОПКА LAY3 1 ЗАМЫКАЮЩИХ И 1 РАЗМЫКАЮЩИХ ИСПОЛНЕНИЯ 1 ЧЕРНАЯ
ТОО Экибастузская ГРЭС1 имени Б.Нуржанова | 271223.700.000010 | Кнопка | тактовая | Кнопка управления ABLFS-22 230V; КНОПКА УПРАВЛЕНИЯ ABLFS-22 230V
ТОО Экибастузская ГРЭС1 имени Б.Нуржанова | 279033.300.000005 | Кнопка | для электросигнализации | Кнопка выхода FE-100 антик 40x80x25; КНОПКА ВЫХОДА FE-100 АНТИК ГАБАРИТЫ (ММ)
ТОО Экибастузская ГРЭС1 имени Б.Нуржанова | 279033.300.000005 | Кнопка | для электросигнализации | Кнопка однопостовая ПКЕ 212-1 У3 ""Пуск""-красная; КНОПКА ПКЕ 212-1 У3 1 ЗАМЫКАЮЩИХ И 1 РАЗМЫКАЮЩИХ ИСПОЛНЕНИЯ 1 КРАСНАЯ
ТОО Экибастузская ГРЭС1 имени Б.Нуржанова | 279033.300.000005 | Кнопка | для электросигнализации | Кнопка управления Telemecanigue ZB-2BE 101C; КНОПКА ZB-2BE 1 ЗАМЫКАЮЩИХ И 1 РАЗМЫКАЮЩИХ ИСПОЛНЕНИЯ 1 КРАСНАЯ
ТОО Экибастузская ГРЭС1 имени Б.Нуржанова | 289261.300.000099 | Колесо | для экскаватора, натяжное | Колесо натяжное 3501-21-160 СБ;
ТОО Экибастузская ГРЭС1 имени Б.Нуржанова | 282912.900.000005 | Колодка | для маслоочистительной установки | Фрикционная колодка 08.02.84.00-031; Фрикционная колодка 08.02.84.00-031
АО "Шардаринская ГЭС" | 293230.250.000034 | Колодка | для грузового автомобиля | тормозная, для грузового автомобиля, передняя
АО "Шардаринская ГЭС" | 293230.250.000033 | Колодка | для легкового автомобиля | тормозная, для легкового автомобиля, передняя
ТОО Экибастузская ГРЭС1 имени Б.Нуржанова | 293230.250.000035 | Колодка тормозная | для специального и специализированного автомобиля | тормозные колодки (гребневые локомотивные) ТЭМ 1.40.60.024; КОЛОДКА ТОРМОЗНАЯ ЛОКОМОТИВНАЯ ГРЕБНЕВАЯ ЧУГУННАЯ ПЕРЕДНЯЯ ГОСТ 30249-97
АО "СЭГРЭС-2" | 293230.250.000033 | Колодка тормозная | для легкового автомобиля | Передняя, Ssang Yong Nomad (Hi-Q) ,KPTC0B16SDP084211
АО "СЭГРЭС-2" | 293230.250.000033 | Колодка тормозная | для легкового автомобиля | Задняя, Ssang Yong Nomad (Hi-Q), KPTC0B16SDP084211
АО "СЭГРЭС-2" | 293230.250.000033 | Колодка тормозная | для легкового автомобиля | Передняя, Great Wall LGWDA2G617A000315
АО "СЭГРЭС-2" | 293230.250.000033 | Колодка тормозная | для легкового автомобиля | Передняя, Grand Tiger LTA12H2P082001139
АО "СЭГРЭС-2" | 293230.250.000033 | Колодка тормозная | для легкового автомобиля | Передняя, Camry 35 (Hi-Q), JTDBE38K803037653
АО "СЭГРЭС-2" | 293230.250.000033 | Колодка тормозная | для легкового автомобиля | Задняя, Camry 35 (Hi-Q), JTDBE38K803037653
АО "СЭГРЭС-2" | 293230.250.000033 | Колодка тормозная | для легкового автомобиля | Передняя, D10601LB2A, Nissan Patrol (Hi-Q), JN1TANY62U0017780
АО "СЭГРЭС-2" | 293230.250.000033 | Колодка тормозная | для легкового автомобиля | Задняя, D40601LB8E, Nissan Patrol (Hi-Q), JN1TANY62U0017780
АО "СЭГРЭС-2" | 293230.250.000033 | Колодка тормозная | для легкового автомобиля | Передняя, 04465-05210 Avensis (Hi-Q), S81BR56L00E188149
АО "СЭГРЭС-2" | 293230.250.000033 | Колодка тормозная | для легкового автомобиля | Задняя, 04466-05010 Avensis (Hi-Q), S81BR56L00E188149
АО "СЭГРЭС-2" | 293230.250.000033 | Колодка тормозная | для легкового автомобиля | Передняя, 04465-08030, Avalon (Hi-Q), 4T1BK36B57U177574
АО "СЭГРЭС-2" | 293230.250.000033 | Колодка тормозная | для легкового автомобиля | Задняя, 04466-06030, Avalon (Hi-Q), 4T1BK36B57U177574
АО "СЭГРЭС-2" | 293230.250.000033 | Колодка тормозная | для легкового автомобиля | Передняя, 04465-60320 TLCР 150 (Hi-Q), JTEBU3FJ805038802
АО "СЭГРЭС-2" | 293230.250.000033 | Колодка тормозная | для легкового автомобиля | Задняя, 04466-60140 TLCР 150 (Hi-Q), JTEBU3FJ805038802
АО "СЭГРЭС-2" | 293230.250.000033 | Колодка тормозная | для легкового автомобиля | Передняя, 04465-60280 TLC 200 (Hi-Q), JTMHT05J50582791
АО "СЭГРЭС-2" | 293230.250.000033 | Колодка тормозная | для легкового автомобиля | Задняя, 04466-60120 TLC 200 (Hi-Q), JTMHT05J50582791
АО "СЭГРЭС-2" | 293230.250.000033 | Колодка тормозная | для легкового автомобиля | Передняя, TLC 100 (Hi-Q), JTEHT05J102074698
АО "СЭГРЭС-2" | 293230.250.000033 | Колодка тормозная | для легкового автомобиля | Передняя, Mers, Sprinter (Hi-Q), WDF9036621E018569
АО "СЭГРЭС-2" | 293230.250.000033 | Колодка тормозная | для легкового автомобиля | Задняя, Mers, Sprinter (Hi-Q), WDF9036621E018569
АО "СЭГРЭС-2" | 293230.250.000033 | Колодка тормозная | для легкового автомобиля | Передняя, Hiace (Hi-Q), JTFSX23P306004587
АО "СЭГРЭС-2" | 293230.250.000033 | Колодка тормозная | для легкового автомобиля | Задняя, Hiace JTFSX23P306004587
АО "СЭГРЭС-2" | 293230.250.000033 | Колодка тормозная | для легкового автомобиля | Передняя, 04465-33450 Camry 40 (Hi-Q), JTNBE40KX03206245
АО "СЭГРЭС-2" | 293230.250.000033 | Колодка тормозная | для легкового автомобиля | Задняя, 04466-33180 Camry 40 (Hi-Q), JTNBE40KX03206245
АО "СЭГРЭС-2" | 293230.250.000033 | Колодка тормозная | для легкового автомобиля | Передняя, 04465-30410 Lexus 350 (Hi-Q), JTHCE96S900029409
АО "СЭГРЭС-2" | 293230.250.000033 | Колодка тормозная | для легкового автомобиля | Передняя, 04465 - 02110 Corolla (Hi-Q), JTDBZ28E600130195
АО "СЭГРЭС-2" | 293230.250.000033 | Колодка тормозная | для легкового автомобиля | Задняя, 04466-02160 Corolla (Hi-Q), JTDBZ28E600130195
АО "СЭГРЭС-2" | 293230.250.000033 | Колодка тормозная | для легкового автомобиля | Передняя, Audi A6 (Hi-Q), WAUZZZ4F27N089225
АО "СЭГРЭС-2" | 293230.250.000033 | Колодка тормозная | для легкового автомобиля | Задняя, Audi A6 (Hi-Q), WAUZZZ4F27N089225
ТОО Экибастузская ГРЭС1 имени Б.Нуржанова | 263060.000.000046 | Колонка | пожарная | Колонка пожарная; КОЛОНКА ПОЖАРНАЯ ДЛЯ СОБОРА ВОДЫ С ГИДРАНТА
ТОО Экибастузская ГРЭС1 имени Б.Нуржанова | 259213.990.000001 | Колпак | для пропанового баллона | Защитные колпачки на кислородные баллоны; КОЛПАК ЗАЩИТНЫЙ ДЮРАЛЮМИНЕВЫЙ ДЛЯ КИСЛОРОДНОГО БАЛЛОНА ДЛИНА 152 ММ ДИАМЕТР 93 ММ
ТОО Экибастузская ГРЭС1 имени Б.Нуржанова | 275123.130.000000 | Колпак сушильный | напольный | Сушильный шкаф ; СУШИЛЬНЫЙ ШКАФ SNOL 58/350 С ЭЛЕКТРОННЫМ ТЕРМОРЕГУЛЯТОРОМ
ТОО Экибастузская ГРЭС1 имени Б.Нуржанова | 281141.500.000000 | Кольцо | для двигателя внутреннего сгорания, поршневое | Комплект поршневых колец 8401,1004002
ТОО Экибастузская ГРЭС1 имени Б.Нуржанова | 293230.300.000055 | Кольцо стопорное | для грузового автомобиля | Стопорное кольцо 011.013 V7014252; МЕТЧИК МАШИННО-РУЧНОЙ ДЛЯ НАРЕЗАНИЯ МЕТРИЧЕСКОЙ РЕЗЬБЫ В СКВОЗНЫХ ОТВЕРСТИЯХ М6Х1,0
ТОО Экибастузская ГРЭС1 имени Б.Нуржанова | 271240.900.000048 | Кольцо уплотнительное | для высоковольтного выключателя | Кольцо уплотнительное ВД8.370.00Н 90х80х5; КОЛЬЦО УПЛОТНИТЕЛЬНОЕ ВД8.370.00Н 90х80х5
ТОО Экибастузская ГРЭС1 имени Б.Нуржанова | 271240.900.000048 | Кольцо уплотнительное | для высоковольтного выключателя | Кольцо уплотнительное ВД8.370.00Н 85х75х5; КОЛЬЦО УПЛОТНИТЕЛЬНОЕ ВД8.370.00Н 85х75х5
ТОО Экибастузская ГРЭС1 имени Б.Нуржанова | 271240.900.000048 | Кольцо уплотнительное | для высоковольтного выключателя | Кольцо уплотнительное ВД8.370.00Н 65х60х5; КОЛЬЦО УПЛОТНИТЕЛЬНОЕ ВД8.370.00Н 65х60х5
ТОО Экибастузская ГРЭС1 имени Б.Нуржанова | 271240.900.000048 | Кольцо уплотнительное | для высоковольтного выключателя | Кольцо уплотнительное ВД8.370.531 33х8х5; КОЛЬЦО УПЛОТНИТЕЛЬНОЕ ВД8.370.531 33х8х5
ТОО Экибастузская ГРЭС1 имени Б.Нуржанова | 271240.900.000048 | Кольцо уплотнительное | для высоковольтного выключателя | Кольцо уплотнительное ВД8.370.530 62х39х5; КОЛЬЦО УПЛОТНИТЕЛЬНОЕ ВД8.370.530 62х39х5
ТОО Экибастузская ГРЭС1 имени Б.Нуржанова | 271240.900.000048 | Кольцо уплотнительное | для высоковольтного выключателя | Кольцо уплотнительное ВД8.370.00Н 115х105х3; КОЛЬЦО УПЛОТНИТЕЛЬНОЕ ВД8.370.00Н 115х105х3
ТОО Экибастузская ГРЭС1 имени Б.Нуржанова | 271240.900.000048 | Кольцо уплотнительное | для высоковольтного выключателя | Кольцо уплотнительное ВД8.370.00Н 125х110х5; КОЛЬЦО УПЛОТНИТЕЛЬНОЕ ВД8.370.00Н 125х110х5
ТОО Экибастузская ГРЭС1 имени Б.Нуржанова | 271240.900.000048 | Кольцо уплотнительное | для высоковольтного выключателя | Кольцо уплотнительное ВД8.370.00Н 190х180х5; КОЛЬЦО УПЛОТНИТЕЛЬНОЕ ВД8.370.00Н 190х180х5
ТОО Экибастузская ГРЭС1 имени Б.Нуржанова | 271240.900.000048 | Кольцо уплотнительное | для высоковольтного выключателя | Кольцо уплотнительное ВД8.370.00Н 105х95х5; КОЛЬЦО УПЛОТНИТЕЛЬНОЕ ВД8.370.00Н 105х95х5
ТОО Экибастузская ГРЭС1 имени Б.Нуржанова | 271240.900.000048 | Кольцо уплотнительное | для высоковольтного выключателя | Кольцо уплотнительное ВД8.370.00Н 80х70х3; КОЛЬЦО УПЛОТНИТЕЛЬНОЕ ВД8.370.00Н 80х70х3
ТОО Экибастузская ГРЭС1 имени Б.Нуржанова | 271240.900.000048 | Кольцо уплотнительное | для высоковольтного выключателя | Кольцо уплотнительное ВД8.370.392 70х60х5; КОЛЬЦО УПЛОТНИТЕЛЬНОЕ ВД8.370.392 70х60х5
ТОО Экибастузская ГРЭС1 имени Б.Нуржанова | 271240.900.000048 | Кольцо уплотнительное | для высоковольтного выключателя | Кольцо уплотнительное ВД8.370.00Н 55х45х5; КОЛЬЦО УПЛОТНИТЕЛЬНОЕ ВД8.370.00Н 55х45х5
ТОО Экибастузская ГРЭС1 имени Б.Нуржанова | 271240.900.000048 | Кольцо уплотнительное | для высоковольтного выключателя | Кольцо уплотнительное ВД8.370.00Н 55х50х3; КОЛЬЦО УПЛОТНИТЕЛЬНОЕ ВД8.370.00Н 55х50х3
ТОО Экибастузская ГРЭС1 имени Б.Нуржанова | 271240.900.000048 | Кольцо уплотнительное | для высоковольтного выключателя | Кольцо уплотнительное ВД8.370.00Н 50х40х5; КОЛЬЦО УПЛОТНИТЕЛЬНОЕ ВД8.370.00Н 50х40х5
ТОО Экибастузская ГРЭС1 имени Б.Нуржанова | 271240.900.000048 | Кольцо уплотнительное | для высоковольтного выключателя | Кольцо уплотнительное ВД8.370.00Н 45х35х3; КОЛЬЦО УПЛОТНИТЕЛЬНОЕ ВД8.370.00Н 45х35х3
ТОО Экибастузская ГРЭС1 имени Б.Нуржанова | 271240.900.000048 | Кольцо уплотнительное | для высоковольтного выключателя | Кольцо уплотнительное ВД8.370.00Н 45х35х5; КОЛЬЦО УПЛОТНИТЕЛЬНОЕ ВД8.370.00Н 45х35х5
ТОО Экибастузская ГРЭС1 имени Б.Нуржанова | 271240.900.000048 | Кольцо уплотнительное | для высоковольтного выключателя | Кольцо уплотнительное ВД8.370.00Н 25х20х3; КОЛЬЦО УПЛОТНИТЕЛЬНОЕ ВД8.370.00Н 25х20х3
ТОО Экибастузская ГРЭС1 имени Б.Нуржанова | 271240.900.000048 | Кольцо уплотнительное | для высоковольтного выключателя | Кольцо уплотнительное ВД8.370.00Н 25х18х3; КОЛЬЦО УПЛОТНИТЕЛЬНОЕ ВД8.370.00Н 25х18х3
ТОО Экибастузская ГРЭС1 имени Б.Нуржанова | 271240.900.000048 | Кольцо уплотнительное | для высоковольтного выключателя | Кольцо уплотнительное ВД8.370.00Н 16х10х5; КОЛЬЦО УПЛОТНИТЕЛЬНОЕ ВД8.370.00Н 16х10х5
ТОО Экибастузская ГРЭС1 имени Б.Нуржанова | 271223.700.000013 | Командоконтроллер | серия ККТ | Командоконтроллер; ККТ-61; КОМАНДОКОНТРОЛЛЕР ТОКА СЕРИЯ ККТ-61 ПРЕДНАЗНАЧЕНЫ ДЛЯ УПРАВЛЕНИЯ ЭЛЕКТРО ДВИГАТЕЛЯМИ СЕРИИ МТ ПВ-40 КЛИМАТИЧЕСКИЕ ИСПОЛНЕНИЯ У2 СТЕПЕНЬ ЗАЩИТЫ IP40 ТУ 16-524.086-79
АО "СЭГРЭС-2" | 282218.790.000008 | Комплекс конвейерного дробильно-перегрузочного оборудования | для угольных разрезов | Помольный комплекс для тонкого измельчения отобранных проб угля до размера менее 200мкм, для проведения лабораторного анализа в комплекте согласно технической спецификации.
АО "Шардаринская ГЭС" | 281142.300.000014 | Комплект вкладышей | для грузового автомобиля | для грузового автомобиля, в комплекте шатунные и коренные вкладыши
АО "Шардаринская ГЭС" | 281142.300.000016 | Комплект гильзы и деталей поршневой группы | для грузового автомобиля | для грузового автомобиля
АО "АлЭС" | 281331.000.000151 | Комплект запасных частей инструментов и принадлежностей | для насоса воздушного/вакуумног | Комплект сменный Р22 в сборе TI-ID:010.7950
АО "АлЭС" | 265182.600.000023 | Комплект запасных частей инструментов и принадлежностей | для анализатора коагулометрического | ЗИП №4 к АСрН2-01,-03,-04,-05 (три колпачка, синий) ТУ-4215-002-66109885-210 Сменные мембранные колпачки для прибора анализатора АКПМ 11
АО "АлЭС" | 265182.600.000023 | Комплект запасных частей инструментов и принадлежностей | для анализатора коагулометрического | ЗИП №4 к АСрН2-01,-03,-04,-05 (три колпачка, красный) ТУ-4215-002-66109885-210 Сменные мембранные колпачки для прибора анализатора АВП 11
АО "АлЭС" | 265166.900.000001 | Комплект запасных частей инструментов и принадлежностей | для контроллера расхода жидкостей | Контроллер Р130ТМ ТМ БК-1/П-01-14-01-05-0,75-1,5
ТОО Экибастузская ГРЭС1 имени Б.Нуржанова | 281331.000.000151 | Комплект запасных частей инструментов и принадлежностей | для насоса воздушного/вакуумного | комплект Kit1015 PVC/E/C-6/9-2L8-6/9-2,0; КОМПЛЕКТ ИНСТАЛЛЯЦИОННЫЙ ВКЛЮЧАЯ КЛАПАН ПОДСОСА, ИНЖЕКТОР 1/2" И СИГНАЛИЗАТОР УРОВНЯ -INSTALL. KIT 1015 PVC/E/C-6/9MM-2L DN8-6/9-2,0M, 2XNO PVC/PVC/GLASS
ТОО Экибастузская ГРЭС1 имени Б.Нуржанова | 281332.000.000205 | Комплект запасных частей инструментов и принадлежностей | для ремонта компрессора | ЗИП ДПВ2-200/6-3М, 06.22.00.00.000ЗИ; ЗИП СТАНДАРТНЫЙ ОТ ДЕТАНДЕРНОГО АГРЕГАТА ДПВ2-200/6-3М 06.22.00.00.000ЗИ
ТОО Экибастузская ГРЭС1 имени Б.Нуржанова | 281332.000.000378 | Комплект запасных частей инструментов и принадлежностей | для полой насосной штанги | ЗИП ВШ4,2/200 391.171.00.000ЗИ; ЗИП КОМПРЕССОРУ ВШ4,2/200 391.171.00.000ЗИ
ТОО Экибастузская ГРЭС1 имени Б.Нуржанова | 281332.000.000378 | Комплект запасных частей инструментов и принадлежностей | для полой насосной штанги | Гидравлич уст ГУСК 0-100МПа с ЗИП; УСТАНОВКА ГИДРАВЛИЧЕСКАЯ ДЛЯ СРАВНИТЕЛЬНОЙ КАЛИБРОВКИ ГУСК (0-100МПА) С КОМПЛЕКТОМ ЗИП
ТОО Экибастузская ГРЭС1 имени Б.Нуржанова | 281332.000.000378 | Комплект запасных частей инструментов и принадлежностей | для полой насосной штанги | ЗИП для насоса Н-2,5У; КОМПЛЕКТ ЗАПАСНЫХ ЧАСТЕЙ ЗИП ДЛЯ НАСОСА Н-2,5У
ТОО Экибастузская ГРЭС1 имени Б.Нуржанова | 281332.000.000378 | Комплект запасных частей инструментов и принадлежностей | для полой насосной штанги | ЗИП для помпы П-0,25; КОМПЛЕКТ ЗАПАСНЫХ ЧАСТЕЙ ЗИП ДЛЯ ПОМПЫ П-0,25
ТОО Экибастузская ГРЭС1 имени Б.Нуржанова | 281332.000.000378 | Комплект запасных частей инструментов и принадлежностей | для полой насосной штанги | ЗИП мод B1740P2 для анализат CSI-2140; ЗИП МОДЕЛЬ B1740P2 ДЛЯ АНАЛИЗАТОРА CSI-2140
ТОО Экибастузская ГРЭС1 имени Б.Нуржанова | 281332.000.000378 | Комплект запасных частей инструментов и принадлежностей | для полой насосной штанги | ЗИП мод A21402CHACC для анализа CSI-2140; ЗИП МОДЕЛЬ A21402CHACC ДЛЯ АНАЛИЗАТОРА CSI-2140
ТОО Экибастузская ГРЭС1 имени Б.Нуржанова | 281332.000.000378 | Комплект запасных частей инструментов и принадлежностей | для полой насосной штанги | ЗИП для помпы П-0,4; КОМПЛЕКТ ЗАПАСНЫХ ЧАСТЕЙ ЗИП ДЛЯ ПОМПЫ П-0,4
ТОО Экибастузская ГРЭС1 имени Б.Нуржанова | 281332.000.000378 | Комплект запасных частей инструментов и принадлежностей | для полой насосной штанги | ЗИП для пресса П-70; КОМПЛЕКТ ЗАПАСНЫХ ЧАСТЕЙ ЗИП ДЛЯ ПРЕССА П-70
ТОО Экибастузская ГРЭС1 имени Б.Нуржанова | 302031.000.000049 | Комплект соединителей | для подключения электрических аппаратов, проводов и кабелей в электровозе | Стыковые соединители ВУЛКАН (Заклепка); Стыковые соединители ВУЛКАН (Заклепка)
ТОО Экибастузская ГРЭС1 имени Б.Нуржанова | 281142.300.000015 | Комплект шатунных и коренных вкладышей | для специальной и специализированной грузоподъемной техники | Комплект шат вкл АНВ-700; Комплект шат вкл АНВ-700
АО "СЭГРЭС-2" | 293230.250.000041 | Компрессор | для тормозной системы грузового автомобиля | для тормозной системы, для грузового автомобиля А/м КамАЗ 53215 (одноцилиндровый) (4122-210)
АО "СЭГРЭС-2" | 293230.250.000041 | Компрессор | для тормозной системы грузового автомобиля | для тормозной системы, для грузового автомобиля А/м Зил 130 (130-3509009-11)
АО "Шардаринская ГЭС" | 293230.250.000041 | Компрессор | для тормозной системы грузового автомобиля
ТОО Экибастузская ГРЭС1 имени Б.Нуржанова | 279052.790.000009 | Конденсатор | специального назначения, подстроечный | Конденсатор электролитический ECAP(К50-35) 1 мкФ,63В; КОНДЕНСАТОР ТИПА АЛЮМИНИЕВЫЙ ЭЛЕКТРОЛИТИЧЕСКИЙ НАПРЯЖЕНИЕМ 63В ЕМКОСТЬЮ 1 МКФ ГОСТ 27550-87
ТОО Экибастузская ГРЭС1 имени Б.Нуржанова | 279052.790.000009 | Конденсатор | специального назначения, подстроечный | Конденсатор 10 v 2200 мкФ, полярный 105С; КОНДЕНСАТОР ТИПА АЛЮМИНИЕВЫЙ ЭЛЕКТРОЛИТИЧЕСКИЙ ПОЛЯРНЫЙ НАПРЯЖЕНИЕМ 10В ЕМКОСТЬЮ 2200 МКФ РАБОЧЕЙ ТЕМПЕРАТУРОЙ 105 С ГОСТ 27550-87
ТОО Экибастузская ГРЭС1 имени Б.Нуржанова | 279052.790.000009 | Конденсатор | специального назначения, подстроечный | Конденсатор 10 v 1000 мкФ, полярный 105С; КОНДЕНСАТОР ТИПА АЛЮМИНИЕВЫЙ ЭЛЕКТРОЛИТИЧЕСКИЙ ПОЛЯРНЫЙ НАПРЯЖЕНИЕМ 10В ЕМКОСТЬЮ 1000 МКФ РАБОЧЕЙ ТЕМПЕРАТУРОЙ 105 С ГОСТ 27550-87
ТОО Экибастузская ГРЭС1 имени Б.Нуржанова | 279052.790.000009 | Конденсатор | специального назначения, подстроечный | Конденсатор 6,3v 1000 мкФ, полярный 105С; КОНДЕНСАТОР ТИПА АЛЮМИНИЕВЫЙ ЭЛЕКТРОЛИТИЧЕСКИЙ ПОЛЯРНЫЙ НАПРЯЖЕНИЕМ 6,3В ЕМКОСТЬЮ 1000 МКФ РАБОЧЕЙ ТЕМПЕРАТУРОЙ 105 С ГОСТ 27550-87
ТОО Экибастузская ГРЭС1 имени Б.Нуржанова | 279052.790.000009 | Конденсатор | специального назначения, подстроечный | Конденсатор 50 v 1000 мкФ, полярный 105С; КОНДЕНСАТОР ТИПА АЛЮМИНИЕВЫЙ ЭЛЕКТРОЛИТИЧЕСКИЙ ПОЛЯРНЫЙ НАПРЯЖЕНИЕМ 50В ЕМКОСТЬЮ 1000 МКФ РАБОЧЕЙ ТЕМПЕРАТУРОЙ 105 С ГОСТ 27550-87
ТОО Экибастузская ГРЭС1 имени Б.Нуржанова | 279052.790.000009 | Конденсатор | специального назначения, подстроечный | Конденсатор 10 v 470 мкФ, полярный 105С; КОНДЕНСАТОР ТИПА АЛЮМИНИЕВЫЙ ЭЛЕКТРОЛИТИЧЕСКИЙ ПОЛЯРНЫЙ НАПРЯЖЕНИЕМ 10В ЕМКОСТЬЮ 470 МКФ РАБОЧЕЙ ТЕМПЕРАТУРОЙ 105 С ГОСТ 27550-87
ТОО Экибастузская ГРЭС1 имени Б.Нуржанова | 279052.790.000009 | Конденсатор | специального назначения, подстроечный | Конденсатор 16 v 2200 мкФ, полярный 105С; КОНДЕНСАТОР ТИПА АЛЮМИНИЕВЫЙ ЭЛЕКТРОЛИТИЧЕСКИЙ ПОЛЯРНЫЙ НАПРЯЖЕНИЕМ 16В ЕМКОСТЬЮ 2200 МКФ РАБОЧЕЙ ТЕМПЕРАТУРОЙ 105 С ГОСТ 27550-87
ТОО Экибастузская ГРЭС1 имени Б.Нуржанова | 279052.790.000009 | Конденсатор | специального назначения, подстроечный | Конденсатор 16 v 470 мкФ, полярный 105С; КОНДЕНСАТОР ТИПА АЛЮМИНИЕВЫЙ ЭЛЕКТРОЛИТИЧЕСКИЙ ПОЛЯРНЫЙ НАПРЯЖЕНИЕМ 16В ЕМКОСТЬЮ 470 МКФ РАБОЧЕЙ ТЕМПЕРАТУРОЙ 105 С ГОСТ 27550-87
ТОО Экибастузская ГРЭС1 имени Б.Нуржанова | 279052.790.000009 | Конденсатор | специального назначения, подстроечный | Конденсатор 16 v 1000 мкФ, полярный 105С; КОНДЕНСАТОР ТИПА АЛЮМИНИЕВЫЙ ЭЛЕКТРОЛИТИЧЕСКИЙ ПОЛЯРНЫЙ НАПРЯЖЕНИЕМ 16В ЕМКОСТЬЮ 1000 МКФ РАБОЧЕЙ ТЕМПЕРАТУРОЙ 105 С ГОСТ 27550-87
ТОО Экибастузская ГРЭС1 имени Б.Нуржанова | 279052.790.000009 | Конденсатор | специального назначения, подстроечный | Конденсатор 10 v 3300 мкФ, неполярный 105С; КОНДЕНСАТОР ТИПА АЛЮМИНИЕВЫЙ ЭЛЕКТРОЛИТИЧЕСКИЙ НЕПОЛЯРНЫЙ НАПРЯЖЕНИЕМ 10В ЕМКОСТЬЮ 3300 МКФ РАБОЧЕЙ ТЕМПЕРАТУРОЙ 105 С ГОСТ 27550-87
ТОО Экибастузская ГРЭС1 имени Б.Нуржанова | 279052.790.000009 | Конденсатор | специального назначения, подстроечный | Конденсатор электролитический ECAP(К50-35) 47 мкФ,25В; КОНДЕНСАТОР ТИПА АЛЮМИНИЕВЫЙ ЭЛЕКТРОЛИТИЧЕСКИЙ НАПРЯЖЕНИЕМ 25В ЕМКОСТЬЮ 47 МФ ГОСТ 27550-87
ТОО Экибастузская ГРЭС1 имени Б.Нуржанова | 279052.790.000009 | Конденсатор | специального назначения, подстроечный | Конденсатор 50 v 470 мкФ, полярный 105С; КОНДЕНСАТОР ТИПА АЛЮМИНИЕВЫЙ ЭЛЕКТРОЛИТИЧЕСКИЙ ПОЛЯРНЫЙ НАПРЯЖЕНИЕМ 50В ЕМКОСТЬЮ 470 МКФ РАБОЧЕЙ ТЕМПЕРАТУРОЙ 105 С ГОСТ 27550-87
ТОО Экибастузская ГРЭС1 имени Б.Нуржанова | 279052.790.000009 | Конденсатор | специального назначения, подстроечный | Конденсатор 50 v 220 мкФ, полярный 105С; КОНДЕНСАТОР ТИПА АЛЮМИНИЕВЫЙ ЭЛЕКТРОЛИТИЧЕСКИЙ ПОЛЯРНЫЙ НАПРЯЖЕНИЕМ 50В ЕМКОСТЬЮ 220 МКФ РАБОЧЕЙ ТЕМПЕРАТУРОЙ 105 С ГОСТ 27550-87
ТОО Экибастузская ГРЭС1 имени Б.Нуржанова | 279052.790.000009 | Конденсатор | специального назначения, подстроечный | Конденсатор 16 v 220 мкФ, полярный 105С; КОНДЕНСАТОР ТИПА АЛЮМИНИЕВЫЙ ЭЛЕКТРОЛИТИЧЕСКИЙ ПОЛЯРНЫЙ НАПРЯЖЕНИЕМ 16В ЕМКОСТЬЮ 220 МКФ РАБОЧЕЙ ТЕМПЕРАТУРОЙ 105 С ГОСТ 27550-87
ТОО Экибастузская ГРЭС1 имени Б.Нуржанова | 279052.790.000009 | Конденсатор | специального назначения, подстроечный | Конденсатор 50 v 2200 мкФ, полярный 105С; КОНДЕНСАТОР ТИПА АЛЮМИНИЕВЫЙ ЭЛЕКТРОЛИТИЧЕСКИЙ ПОЛЯРНЫЙ НАПРЯЖЕНИЕМ 50В ЕМКОСТЬЮ 2200 МКФ РАБОЧЕЙ ТЕМПЕРАТУРОЙ 105 С ГОСТ 27550-87
ТОО Экибастузская ГРЭС1 имени Б.Нуржанова | 282512.500.000014 | Кондиционер | крановый, холодопроизводительность 5,5 кВт | Кондиционер КТ 1.0-4.1Б; КОНДИЦИОНЕР КТ 1.0-4.1Б
АО "Шардаринская ГЭС" | 282512.300.000022 | Кондиционер | настенный, площадь охлаждения более 50 м2 | настенный, сплит-система
ТОО «Samruk-Green Energy» | 282512.300.000022 | Кондиционер (сплит-система) | настенный, площадь охлаждения более 50 м2 | -
ТОО Экибастузская ГРЭС1 имени Б.Нуржанова | 282512.300.000022 | Кондиционер (сплит-система) | настенный, площадь охлаждения более 50 м2 | Кондиционер сплит-система; Кондиционер сплит-система Bora R410A класс А
ТОО Экибастузская ГРЭС1 имени Б.Нуржанова | 282512.300.000012 | Кондиционер (сплит-система) | настенный, площадь охлаждения до 50 кв.м | Кондиционер-сплит; Кондиционер-сплит
ТОО Экибастузская ГРЭС1 имени Б.Нуржанова | 265153.900.000067 | Кондуктометр | портативный | Кондуктометр-солемер МАРК-603 с датчиком ДП-015 в комп панель несущая НП 603; КОНДУКТОМЕТР-СОЛЕМЕР МАРК-603 ГОСТ 27987-88
АО "СЭГРЭС-2" | 265153.900.000067 | Кондуктометр | портативный | Кондуктометр МАРК - 603 с датчиком ДП - 015. Комплектность, технические характеристики и требуемая при поставке документация - согласно Технической спецификации.
ТОО Экибастузская ГРЭС1 имени Б.Нуржанова | 263060.000.000008 | Коннектор | для подключений коаксиальных кабелей | Коннектор RJ45; КОННЕКТОР (RJ 45) КАТАЛОЖНЫЙ № 00168
АО "АлЭС" | 271223.700.000017 | Контактор | электромагнитный | Контактор 630 А 380в КТ-6053/2
АО "АлЭС" | 271223.700.000017 | Контактор | электромагнитный | Контактор модульный Модульный контактор 22.32.0.230.1320
ТОО Экибастузская ГРЭС1 имени Б.Нуржанова | 271223.700.000016 | Контактор | полупроводниковый | конт подвижные для контакторов КТ 6022; КОНТАКТ СИЛОВОЙ ПОДВИЖНЫЙ ДЛЯ КОНТАКТОРОВ КТ 6022
ТОО Экибастузская ГРЭС1 имени Б.Нуржанова | 271223.700.000017 | Контактор | электромагнитный | контактор LC1F400P7; КОНТАКТОР LC1F400P7, 230 VAC, 400A
ТОО Экибастузская ГРЭС1 имени Б.Нуржанова | 271223.700.000017 | Контактор | электромагнитный | Контактор вакуумный СК 15-250 (250А-220В); КОНТАКТОР ТИП ВАКУУМНЫЙ СК ТОК 250А ЛИНЕЙНОЕ НАПРЯЖЕНИЕ 220В
ТОО Экибастузская ГРЭС1 имени Б.Нуржанова | 271223.700.000017 | Контактор | электромагнитный | конт неподвижные для контакторов КТ 6022; КОНТАКТ СИЛОВОЙ НЕПОДВИЖНЫЙ ДЛЯ КОНТАКТОРОВ КТ 6022
ТОО Экибастузская ГРЭС1 имени Б.Нуржанова | 271223.700.000018 | Контактор | вакуумный | контактор вакуум. КВТ-630; КОНТАКТОР ВАКУУМНЫЙ КВТ-630 КАТУШКА ~380В 630А
АО "Шардаринская ГЭС" | 271223.700.000017 | Контактор | электромагнитный
ТОО Экибастузская ГРЭС1 имени Б.Нуржанова | 282512.500.000036 | Контроллер | для построения систем автоматического управления/регулирования | Програмно-логический контроллер S7-4123H; ПРОГРАМНО-ЛОГИЧЕСКИЙ КОНТРОЛЛЕР S7-4123H
ТОО Экибастузская ГРЭС1 имени Б.Нуржанова | 263060.000.000011 | Контроллер | для дистанционного управления | Контроллер Z-5R в корпусе; КОНТРОЛЛЕР Z-5R В КОРПУСЕ
ТОО Экибастузская ГРЭС1 имени Б.Нуржанова | 282512.500.000036 | Контроллер | для построения систем автоматического управления/регулирования | Контроллер многофункцион ARIS C303 BZ; КОНТРОЛЛЕР МНОГОФУНКЦИОНАЛЬНЫЙ ARIS C303 BZ
ТОО Экибастузская ГРЭС1 имени Б.Нуржанова | 071010.120.000000 | Концентрат специальный | железорудный | Конц р-р для пром от орг-х отлож М432; КОНЦЕНТРИРОВАННЫЙ РАСТВОР ДЛЯ ПРОМЫВКИ ОТ ОРГАНИЧЕСКИХ ОТЛОЖЕНИЙ М432
ТОО Экибастузская ГРЭС1 имени Б.Нуржанова | 072919.210.000001 | Концентрат специальный | марганцевый | Концентрат от биообрастания мембран DB; КОНЦЕНТРАТ ПРОТИВ БИООБРАСТАНИЯ МЕМБРАН DB
ТОО Экибастузская ГРЭС1 имени Б.Нуржанова | 204132.590.000001 | Концентрат щелочной | для общей чистки высоким давлением на промышленных предприятиях и в мастерских, раствор | Конц р-р для пром от неорг отлож M4330; РАСТВОР КОНЦЕНТРИРОВАННЫЙ ДЛЯ ПРОМЫВКИ ОТ НЕОРГАНИЧЕСКИХ ОТЛОЖЕНИЙ M4330
ТОО Экибастузская ГРЭС1 имени Б.Нуржанова | 204132.590.000002 | Концентрат щелочной | для общей чистки после промывки моющим средством, нейтрализующий раствор | Раствор для усиленной промывки M432 S; РАСТВОР ДЛЯ УСИЛЕННОЙ ПРОМЫВКИ M432 S
ТОО Экибастузская ГРЭС1 имени Б.Нуржанова | 279012.500.000000 | Коробка взрывозащищенная | разветвительная | Коробка взрывозащ КСРВ ; КОРОБКА ВЗРЫВОЗАЩИЩЕННАЯ СЕРИИ ТУ 3400-005-72453807-07
ТОО Экибастузская ГРЭС1 имени Б.Нуржанова | 289261.500.000011 | Коробка передач | для специальной и специализированной грузоподъемной техники, автоматическая | Калибровочный 8-ми ступенчатый блок; БЛОК КАЛИБРОВОЧНЫЙ 8-МИ СТУПЕНЧАТЫЙ 8STEPS 1-8 MM К ТОЛЩИНОМЕРУ DM 5E DL
АО "СЭГРЭС-2" | 293230.330.000001 | Коробка передач | для грузового автомобиля | Коробка передач для а/м Урал-32551 (236У-1700003-30, дв. ЯМЗ-236НЕ2, вал-42мм, простой фланец, однодисковое cцепление)
АО "Шардаринская ГЭС" | 293230.330.000001 | Коробка передач | для грузового автомобиля | механическая, для грузового автомобиля, четырехступенчатая, многовальная
ТОО Экибастузская ГРЭС1 имени Б.Нуржанова | 279012.500.000001 | Коробка специальная | электромонтажная | Коробка Mosaic 802 86
ТОО Экибастузская ГРЭС1 имени Б.Нуржанова | 271240.300.000004 | Коробка универсальная | тип УК, с проволочными токопроводами | Коробка распределительная для видеокамеры MS 320
ТОО Экибастузская ГРЭС1 имени Б.Нуржанова | 281523.500.000004 | Корпус подшипника скольжения | на лапах, с двумя крепежными отверстиями | Корпус подшипника КЭ RV01 L234.3/086; КОРПУС ПОДШИПНИКА ЧЕРТЕЖ КЭ RV01 L234.3/086 LODGE COTTRELL LTD
ТОО Экибастузская ГРЭС1 имени Б.Нуржанова | 264051.700.000006 | Корпус специальный | для видеокамеры | Корпус для УФС ЛИТ НР.127.00.001; КОРПУС ДЛЯ УСТАНОВКИ УФ СТЕРИЛИЗАЦИИ ЛИТ НР.127.00.001
АО "Шардаринская ГЭС" | 329913.590.000000 | Корректирующая жидкость | корректирующая | ручка, корректирующая
ТОО Экибастузская ГРЭС1 имени Б.Нуржанова | 283051.300.000000 | Косилка | с двигателем, не являющаяся навесным оборудованием к трактору | Триммер бензиновый; Триммер бензиновый потребляемая мощность не менее 730 Вт, объем двигателя не менее 24,5 см3
АО "СЭГРЭС-2" | 293230.250.000046 | Кран тормозной | для грузового автомобиля | Кран стояночного тормоза для грузового а/м КамАЗ-5320, (РААЗ, 100-3537010)
АО "СЭГРЭС-2" | 293230.250.000046 | Кран тормозной | для грузового автомобиля | Кран стояночного тормоза для грузового а/м КамАЗ-53215, (РААЗ, 100-3537310)
АО "СЭГРЭС-2" | 293230.250.000046 | Кран тормозной | для грузового автомобиля | Кран управления тормозом прицепа для грузового а/м КамАЗ-53215, (25.3522210)
ТОО Экибастузская ГРЭС1 имени Б.Нуржанова | 281412.330.000000 | Кран-букса | для смесителя | кран букса; КРАН БУКСА ДЛЯ УМЫВАЛЬНИКА ДВУХРУКОЯТОЧНЫЙ С ПОДВОДКАМИ В РАЗДЕЛЬНЫХ ОТВЕРСТИЯХ НАСТЕННЫЙ С ДУШЕВОЙ СЕТКОЙ НА ШЛАНГЕ ГОСТ 25809-96
АО "Шардаринская ГЭС" | 293230.300.000073 | Крестовина | для грузового автомобиля | карданная, для грузового автомобиля
АО "СЭГРЭС-2" | 293230.300.000072 | Крестовина карданная | для легкового автомобиля | карданного вала, для легкового автомобиля, с подшипниками и манжетами (412-2201025-03)
АО "СЭГРЭС-2" | 293230.300.000072 | Крестовина карданная | для легкового автомобиля | карданного вала, для грузового автомобиля, с подшипниками и манжетами А/м Уаз 3303 (4692201025)
ТОО Экибастузская ГРЭС1 имени Б.Нуржанова | 253013.300.000002 | Кронштейн | для парового котла, крепежный | Кронштейн осадительного электрода; Кронштейн осадительного электрода
ТОО Экибастузская ГРЭС1 имени Б.Нуржанова | 253013.300.000002 | Кронштейн | для парового котла, крепежный | Кронштейн осадительного электрода; Кронштейн осадительного электрода
АО "СЭГРЭС-2" | 257214.300.000000 | Кронштейн | для легкового автомобиля, направляющий | направляющая кронштейна суппорта, переднего, TLC 200 JTMHT05J50582791
АО "СЭГРЭС-2" | 257214.300.000000 | Кронштейн | для легкового автомобиля, направляющий | направляющая кронштейна суппорта, заднего, TLC 200 JTMHT05J50582791
АО "СЭГРЭС-2" | 257214.300.000000 | Кронштейн | для легкового автомобиля, направляющий | кронштейн суппорта, передний, в комплекте с направляющими, Avalon 4T1BK36B57U177574
АО "СЭГРЭС-2" | 257214.300.000000 | Кронштейн | для легкового автомобиля, направляющий | кронштейн суппорта, задний, в комплекте с направляющими, Avalon 4T1BK36B57U177574
АО "СЭГРЭС-2" | 257214.300.000000 | Кронштейн | для легкового автомобиля, направляющий | направляющая кронштейна суппорта, переднего, Camry 40 JTNBE40KX03206245
АО "СЭГРЭС-2" | 257214.300.000000 | Кронштейн | для легкового автомобиля, направляющий | направляющая кронштейна суппорта, заднего, Camry 40 JTNBE40KX03206245
АО "СЭГРЭС-2" | 257214.300.000000 | Кронштейн | для легкового автомобиля, направляющий | направляющая кронштейна суппорта, заднего, Corolla JTDBZ28E600130195
АО "СЭГРЭС-2" | 257214.300.000000 | Кронштейн | для легкового автомобиля, направляющий | направляющая кронштейна суппорта, переднего, Corolla JTDBZ28E600130195
АО "Шардаринская ГЭС" | 293230.950.000015 | Кронштейн | для грузового автомобиля
АО "АлЭС" | 232013.900.000257 | Крошка | пенодиатомитовая | Крошка пенодиатомитовая обожженная ТУ 5764-003-25310144-99 КПДО-И
АО "АлЭС" | 241062.900.000052 | Круг | стальной, марка Ст.3пс, диаметр 10-19 мм, горячекатаный | Сталь круглая d 12 мм ст.3 пс
АО "АлЭС" | 241062.900.000039 | Круг | стальной, марка Ст.45, диаметр 32-270 мм, горячекатаный | Сталь круглая d 120 Ст.45
АО "АлЭС" | 241066.900.000123 | Круг | стальной, марка Ст.12Х1МФ, диаметр 32-270 мм, горячекатаный | Сталь круглая d 135 мм ст.12Х1МФ
АО "АлЭС" | 241062.900.000052 | Круг | стальной, марка Ст.3пс, диаметр 10-19 мм, горячекатаный | Сталь круглая d 14 мм ст.3 пс
АО "АлЭС" | 241062.900.000052 | Круг | стальной, марка Ст.3пс, диаметр 10-19 мм, горячекатаный | Сталь круглая d 16 мм ст.3 пс
АО "АлЭС" | 241062.900.000053 | Круг | стальной, марка Ст.3пс, диаметр 20-25 мм, горячекатаный | Сталь круглая d 20 мм ст.3 пс
АО "АлЭС" | 241062.900.000053 | Круг | стальной, марка Ст.3пс, диаметр 20-25 мм, горячекатаный | Сталь круглая d 24 мм ст.3 пс
АО "АлЭС" | 241062.900.000013 | Круг | стальной, марка Ст.20, диаметр 26-31 мм, горячекатаный | Сталь круглая d 30 мм ст.20
АО "АлЭС" | 241062.900.000054 | Круг | стальной, марка Ст.3пс, диаметр 26-31 мм, горячекатаный | Сталь круглая d 30 мм ст.3 пс
АО "АлЭС" | 241062.900.000055 | Круг | стальной, марка Ст.3пс, диаметр 32-270 мм, горячекатаный | Сталь круглая d 36 мм ст.3 пс
АО "АлЭС" | 241066.900.000123 | Круг | стальной, марка Ст.12Х1МФ, диаметр 32-270 мм, горячекатаный | Сталь круглая d 36 Ст.12Х1МФ
АО "АлЭС" | 241062.900.000014 | Круг | стальной, марка Ст.20, диаметр 32-270 мм, горячекатаный | Сталь круглая d 40 мм ст.20
АО "АлЭС" | 241062.900.000014 | Круг | стальной, марка Ст.20, диаметр 32-270 мм, горячекатаный | Сталь круглая d 50 мм ст.20
АО "АлЭС" | 241062.900.000055 | Круг | стальной, марка Ст.3пс, диаметр 32-270 мм, горячекатаный | Сталь круглая d 50 мм ст.3 пс
АО "АлЭС" | 241062.900.000039 | Круг | стальной, марка Ст.45, диаметр 32-270 мм, горячекатаный | Сталь круглая d 60 Ст.45
АО "АлЭС" | 241062.900.000014 | Круг | стальной, марка Ст.20, диаметр 32-270 мм, горячекатаный | Сталь круглая d 60 мм ст.20
АО "АлЭС" | 241066.900.000123 | Круг | стальной, марка Ст.12Х1МФ, диаметр 32-270 мм, горячекатаный | Сталь круглая d 60 Ст.12Х1МФ
АО "АлЭС" | 241062.900.000055 | Круг | стальной, марка Ст.3пс, диаметр 32-270 мм, горячекатаный | Сталь круглая d 70 мм ст.3 пс
АО "АлЭС" | 241062.900.000014 | Круг | стальной, марка Ст.20, диаметр 32-270 мм, горячекатаный | Сталь круглая d 80 мм ст.20
ТОО Экибастузская ГРЭС1 имени Б.Нуржанова | 239111.700.000003 | Круг | шлифматериал алмаз, на бакелитовой связке, шлифовальный п | Диск отрезной 125*3*23;
АО "Шардаринская ГЭС" | 239111.700.000003 | Круг | шлифматериал алмаз, на бакелитовой связке, шлифовальный п
АО "Шардаринская ГЭС" | 239111.700.000000 | Круг | шлифматериал алмаз, на бакелитовой связке, отрезной | 350х30х127
ТОО Экибастузская ГРЭС1 имени Б.Нуржанова | 271231.900.000001 | Крышка концевая | для клеммы | Крышка концевая WAP 2.5-10; КРЫШКА КОНЦЕВАЯ WAP 2,5-10
АО "АлЭС" | 139614.000.000018 | Лакоткань | из стекловолокна, маслостойкая | Лакоткань b 0,15 мм 2214-80 ЛШМС
АО "АлЭС" | 139614.000.000014 | Лакоткань | хлопчатобумажная, маслостойкая | Лакоткань электролиз. b 0,17 2214-70 ЛХМ,ЛХБ
ТОО Экибастузская ГРЭС1 имени Б.Нуржанова | 274014.600.000000 | Лампа автомобильная | галогенная, тип цоколя Н1 | 52450 Blister Лампочка Маяк;ЛАМПА ТИПА ЦОКОЛЯ H4 12 В 100 ВТ КАТАЛОЖНЫЙ (BLISTER) №52450
АО "СЭГРЭС-2" | 274014.600.000020 | Лампа автомобильная | галогенная, безцокольная | Бесцокольные,12В,3Вт, (Osram)
АО "СЭГРЭС-2" | 274014.600.000020 | Лампа автомобильная | галогенная, безцокольная | Бесцокольные,12В,5Вт, (Osram)
АО "СЭГРЭС-2" | 274014.600.000020 | Лампа автомобильная | галогенная, безцокольная | Бесцокольные,12В,5Вт,желтые, (Osram)
АО "СЭГРЭС-2" | 274014.600.000020 | Лампа автомобильная | галогенная, безцокольная | Бесцокольные,12В,21Вт, (Osram)
АО "СЭГРЭС-2" | 274014.600.000020 | Лампа автомобильная | галогенная, безцокольная | Бесцокольные,12В,21Вт, желтые, двухконтактные, (Osram)
АО "СЭГРЭС-2" | 274014.600.000019 | Лампа автомобильная | галогенная, тип цоколя BA15S | 12В,21+5Вт (двухконтактные, Osram)
АО "СЭГРЭС-2" | 274014.600.000001 | Лампа автомобильная | галогенная, тип цоколя Н3 | Н3,24В, (Osram)
АО "СЭГРЭС-2" | 274014.600.000001 | Лампа автомобильная | галогенная, тип цоколя Н3 | Н3,12В, (Osram)
АО "СЭГРЭС-2" | 274014.600.000014 | Лампа автомобильная | ксеноновая, тип цоколя D4S | D4S,P32d-5, 12В, (Osram)
АО "СЭГРЭС-2" | 274014.600.000005 | Лампа автомобильная | галогенная, тип цоколя Н7 | H7,24В, (Osram)
АО "СЭГРЭС-2" | 274014.600.000007 | Лампа автомобильная | галогенная, тип цоколя Н11 | Н11,12В, (Osram)
АО "СЭГРЭС-2" | 274014.600.000003 | Лампа автомобильная | галогенная, тип цоколя НВ4 | НБ4,12В, (Osram)
АО "СЭГРЭС-2" | 274014.600.000024 | Лампа автомобильная | галогенная, тип цоколя P45T | Н4,12В, (Osram)
ТОО Экибастузская ГРЭС1 имени Б.Нуржанова | 274015.990.000022 | Лампа люминесцентная | тип цоколя h23, мощность 36 Вт | Лампа TLD-36W флюоресц.;ЛАМПА (PHILIPS) КАТАЛОЖНЫЙ № 81584900
АО "АлЭС" | 274012.900.000152 | Лампа накаливания | коммутаторная, тип цоколя Т6,8, мощность 24 Вт | Лампа коммутаторная КМ 48/50
АО "АлЭС" | 274012.900.000152 | Лампа накаливания | коммутаторная, тип цоколя Т6,8, мощность 24 Вт | Лампа коммутаторная КМ 48/50
АО "АлЭС" | 274014.900.000105 | Лампа накаливания | миниатюрная, тип МН, мощность 4 Вт | Лампа для фонаря Балхаш 3,75v 005А
АО "АлЭС" | 274012.900.000152 | Лампа накаливания | коммутаторная, тип цоколя Т6,8, мощность 24 Вт | Лампа коммутаторная КМ-60/50
АО "СЭГРЭС-2" | 293230.900.000022 | Лампа накаливания | для специального и специализированного автомобиля | тип цоколя R5W, галогеновая 24 V /5W
АО "СЭГРЭС-2" | 293230.900.000022 | Лампа накаливания | для специального и специализированного автомобиля | тип цоколя R5W, галогеновая 12 V /5W
АО "СЭГРЭС-2" | 293230.900.000022 | Лампа накаливания | для специального и специализированного автомобиля | тип цоколя P21/5W, мощность 5 Вт12 v / 21+5 W
АО "СЭГРЭС-2" | 293230.900.000022 | Лампа накаливания | для специального и специализированного автомобиля | тип цоколя P21/5W, мощность 5 Вт24 v / 21+5 W
АО "СЭГРЭС-2" | 293230.900.000022 | Лампа накаливания | для специального и специализированного автомобиля | тип цоколя P45t, галогеновая Н4, 12 V
АО "Шардаринская ГЭС" | 274014.900.000063 | Лампа накаливания | общего назначения, тип Г230-240-500-1, мощность 500 Вт
АО "Шардаринская ГЭС" | 274014.900.000021 | Лампа накаливания | общего назначения, тип Б125-135-60, мощность 60 Вт
ТОО Экибастузская ГРЭС1 имени Б.Нуржанова | 274039.900.000014 | Лампа светодиодная | тип цоколя Е27, мощность 5 Вт | Лампы для фонариков MAGHARGER
ТОО Экибастузская ГРЭС1 имени Б.Нуржанова | 274039.900.000014 | Лампа светодиодная | тип цоколя Е27, мощность 5 Вт | Лампа HQL 1000W; ЛАМПА (OSRAM) КАТАЛОЖНЫЙ № 3649
ТОО Экибастузская ГРЭС1 имени Б.Нуржанова | 274039.900.000014 | Лампа светодиодная | тип цоколя Е27, мощность 5 Вт | Лампа сигнальная РН-120-15; ЛАМПА (ПИТЕРСВЕТ) КАТАЛОЖНЫЙ № РН 120-15
ТОО Экибастузская ГРЭС1 имени Б.Нуржанова | 274039.900.000014 | Лампа светодиодная | тип цоколя Е27, мощность 5 Вт | Лампа osram NAV-T 250W;ЛАМПА (OSRAM) КАТАЛОЖНЫЙ № NAV-T 250W Е40
ТОО Экибастузская ГРЭС1 имени Б.Нуржанова | 274015.700.000015 | Лампа ультрафиолетовая | для детектора валют, мощность 6 Вт | Комплект ламп УФС ДБ 300Н-2; КОМПЛЕКТ ЛАМП ИЗ ДЕСЯТИ ШТУК ДЛЯ УСТАНОВКИ УФ СТЕРИЛИЗАЦИИ ДБ 300Н-2
АО "Шардаринская ГЭС" | 222922.300.000000 | Лента изоляционная | для трубопровода, поливинилхлоридная, ширина 50-150 мм
АО "АлЭС" | 139919.900.000008 | Лента киперная | из хлопчатобумажной пряжи | Лента киперная b 25 мм
ТОО Экибастузская ГРЭС1 имени Б.Нуржанова | 221940.500.000001 | Лента конвейерная | резинотканевая, для средних условий эксплуатации, ширина 100-3000 мм | Лента транспортёрная 2-1-1600-7-ТК-300-2-6-2-А-РБ; ЛЕНТА КОНВЕЙЕРНАЯ ТИП 2 ВИД 2.1 ТИП ТКАНИ СИНТЕТИЧЕСКИЙ 300 ШИРИНОЙ 1600 ММ ГОСТ 20-85
ТОО Экибастузская ГРЭС1 имени Б.Нуржанова | 221940.500.000001 | Лента конвейерная | резинотканевая, для средних условий эксплуатации, ширина 100-3000 мм | Лента транспортёрная 2-1-1600-7-ТК-300-2-6-2-А-РБ;ЛЕНТА КОНВЕЙЕРНАЯ ТИП 2 ВИД 2.1 ТИП ТКАНИ СИНТЕТИЧЕСКИЙ 300 ШИРИНОЙ 1600 ММ ГОСТ 20-85
АО "АлЭС" | 139919.900.000012 | Лента липкая изоляционная | полиэфирная | Лента изоляционная 16214-70 ПХВ
АО "АлЭС" | 139919.900.000012 | Лента липкая изоляционная | полиэфирная | Лента изоляционная 16214-70 ПХВ
АО "АлЭС" | 329959.900.000023 | Лента специальная | слюдяная | Пластина слюдяная 160х24
АО "АлЭС" | 172919.100.000000 | Лента специальная | диаграммная, для обсчета расхода, температуры, давления | Бумага диаграммная Р-1723
АО "АлЭС" | 172919.100.000000 | Лента специальная | диаграммная, для обсчета расхода, температуры, давления | Бумага диаграммная Р-1757
АО "АлЭС" | 172919.100.000000 | Лента специальная | диаграммная, для обсчета расхода, температуры, давления | Бумага диаграммная Р-1763
ТОО Экибастузская ГРЭС1 имени Б.Нуржанова | 329959.900.000022 | Лента специальная | слюдинитовая | Лента ЛСК-110 ТПЛ 0,13-0,15*30; ЛЕНТА СЛЮДИНИТОВАЯ НЕПРОПИТАННАЯ ЛСК-110 ТПЛ ОДНОСТОРОННЯЯ ПРОМЫШЛЕННОГО ПРИМЕНЕНИЯ РАДИАЛЬНОЙ ЛИПКОСТИ ШИРИНОЙ 15 ММ ДЛИННОЙ 30М ТУ-3491-014-00214
ТОО Экибастузская ГРЭС1 имени Б.Нуржанова | 329959.900.000022 | Лента специальная | слюдинитовая | Лента ЛСКН-160-ТТх20х0,2 ТУ 16-503 030-2007; ЛЕНТА ТИП СЛЮДИНИТОВАЯ МАТЕРИАЛ СЛЮДА НОМИНАЛЬНАЯ ТОЛЩИНА 0,2 ШИРИНА ОТ 20 ДО 30
ТОО Экибастузская ГРЭС1 имени Б.Нуржанова | 329959.900.000025 | Лента специальная | силиконовая | Лента РЭТСАР марка А тип Г0,25; ЛЕНТА ТИП ИЗОЛЯЦИОННАЯ МАТЕРИАЛ РЕЗИНОСТЕКЛОТКАНЬ МАРКА А ТОЛЩИНА 0,25 ММ ТУ38.103.172-80
ТОО Экибастузская ГРЭС1 имени Б.Нуржанова | 329959.900.000025 | Лента специальная | силиконовая | Лента ЛЭТСАР кп 0,2*26; ЛЕНТА ТИП ИЗОЛЯЦИОННАЯ МАТЕРИАЛ РЕЗИНОСТЕКЛОТКАНЬ МАРКА КП ТОЛЩИНА 0,2 ММ ШИРИНА 26 ММ ТУ38.103.172-80
ТОО Экибастузская ГРЭС1 имени Б.Нуржанова | 329959.900.000022 | Лента специальная | слюдинитовая | Лента ЛСК-110 ТПЛ 0,13-0,15*30 ГОСТ 13184-78; ЛЕНТА ТИП ИЗОЛЯЦИОННАЯ МАТЕРИАЛ СТЕКЛОСЛЮДА ТОЛЩИНА 0,13 ММ ШИРИНА 30 ММ
ТОО Экибастузская ГРЭС1 имени Б.Нуржанова | 282219.300.000026 | Лента тормозная | тормозная, для подъемной установки | Тормозная установка ТКГ-300; КАБЕЛЬ АКСЕЛЕРОМЕТРА D25486 ПРЯМОЙ СИНИЙ ШТЫРЕВАЯ ЧАСТЬ РАЗЪЕМА BNC И 2-Х ГНЕЗДОВАЯ РОЗЕТОЧНАЯ ЧАСТЬ ШТЕПСЕЛЬНОГО РАЗЪЕМА MIL-DTL-5015 2.74 М ДЛЯ АНАЛИЗАТОРА CSI 2140
ТОО Экибастузская ГРЭС1 имени Б.Нуржанова | 239911.900.000001 | Лента тормозная | асбестовая, марка ЛАТ-2 | Лента тормозная ЛАТ2-2 ГОСТ 1198-94; ЛЕНТА ТОРМОЗНАЯ ТКАННАЯ ЛАТ2-2 ГОСТ 1198-94
АО "Шардаринская ГЭС" | 222130.100.000053 | Лента ФУМ | из фторопласта, ширина 10-100 мм | уплотнительная, размер 15 мм
АО "АлЭС" | 241032.000.000020 | Лист стальной | марка Ст.3сп, толщина 0,40-12 мм, горячекатаный | Сталь листовая 2 мм ст.3 пс
АО "АлЭС" | 241032.000.000020 | Лист стальной | марка Ст.3сп, толщина 0,40-12 мм, горячекатаный | Сталь листовая 4 мм ст. 3 сп-п
АО "АлЭС" | 241032.000.000020 | Лист стальной | марка Ст.3сп, толщина 0,40-12 мм, горячекатаный | Сталь листовая 0,5мм Ст.3 пс
АО "АлЭС" | 241031.900.000016 | Лист стальной | марка Ст.20, толщина 4-60 мм, горячекатаный | Сталь листовая 10 мм ст.3 пс
АО "АлЭС" | 241032.000.000020 | Лист стальной | марка Ст.3сп, толщина 0,40-12 мм, горячекатаный | Сталь листовая 12 мм ст.3 пс
АО "АлЭС" | 241032.000.000013 | Лист стальной | марка Ст.3пс, толщина 12,5-60 мм, горячекатаный | Сталь листовая 16 мм ст.3 пс
АО "АлЭС" | 241032.000.000012 | Лист стальной | марка Ст.3пс, толщина 0,40- 12 мм, горячекатаный | Сталь листовая 2,0 мм ст.3 пс
АО "АлЭС" | 241031.900.000016 | Лист стальной | марка Ст.20, толщина 4-60 мм, горячекатаный | Сталь листовая 20 мм cт.20
АО "АлЭС" | 241031.900.000016 | Лист стальной | марка Ст.20, толщина 4-60 мм, горячекатаный | Сталь листовая 25 мм cт.20
АО "АлЭС" | 241032.000.000013 | Лист стальной | марка Ст.3пс, толщина 12,5-60 мм, горячекатаный | Сталь листовая 25 мм ст.3 пс
АО "АлЭС" | 241032.000.000020 | Лист стальной | марка Ст.3сп, толщина 0,40-12 мм, горячекатаный | Сталь листовая 3 мм ст.3 пс
АО "АлЭС" | 241032.000.000013 | Лист стальной | марка Ст.3пс, толщина 12,5-60 мм, горячекатаный | Сталь листовая 30 мм ст.3 пс
АО "АлЭС" | 241031.900.000062 | Лист стальной | марка Ст.0, толщина 2,5-12 мм, с ромбическим рифлением | Сталь листовая 4 мм,рифленная
АО "АлЭС" | 241032.000.000020 | Лист стальной | марка Ст.3сп, толщина 0,40-12 мм, горячекатаный | Сталь листовая 4,0 мм ст.3 пс
АО "АлЭС" | 241032.000.000013 | Лист стальной | марка Ст.3пс, толщина 12,5-60 мм, горячекатаный | Сталь листовая 40 мм ст.3 пс
АО "АлЭС" | 241031.900.000016 | Лист стальной | марка Ст.20, толщина 4-60 мм, горячекатаный | Сталь листовая 5,0 мм ст.20
АО "АлЭС" | 241032.000.000020 | Лист стальной | марка Ст.3сп, толщина 0,40-12 мм, горячекатаный | Сталь листовая 5,0 мм ст.3 пс
АО "АлЭС" | 241036.000.000011 | Лист стальной | марка Ст.12Х1МФ, толщина 4-40 мм, горячекатаный | Сталь листовая 6,0 мм ст.12Х1МФ
АО "АлЭС" | 241031.900.000016 | Лист стальной | марка Ст.20, толщина 4-60 мм, горячекатаный | Сталь листовая 6,0 мм Ст.20
АО "АлЭС" | 241031.900.000016 | Лист стальной | марка Ст.20, толщина 4-60 мм, горячекатаный | Сталь листовая 6,0 мм ст.3 пс
АО "АлЭС" | 241032.000.000012 | Лист стальной | марка Ст.3пс, толщина 0,40- 12 мм, горячекатаный | Сталь листовая 8,0 мм ст.3 пс
АО "АлЭС" | 259313.500.000002 | Лист стальной | марка Ст.3, толщина 5 мм, просечно-вытяжной | Сталь просечно-вытяжная 5 мм ст.3ПВ510
ТОО Экибастузская ГРЭС1 имени Б.Нуржанова | 241031.900.000020 | Лист стальной | марка 20895, толщина 0,40-12 мм, горячекатаный | Сталь листовая 5мм Ст3; СТАЛЬ ЛИСТОВАЯ 5 ММ СТ3 ГОСТ380-71
ТОО Экибастузская ГРЭС1 имени Б.Нуржанова | 282216.900.000019 | Лифт пассажирский | грузоподъемность 630 кг | Привод регулируемый Магнус-21; ПРИВОД РЕГУЛИРУЕМЫЙ МАГНУС-21 ДЛЯ ПРИВОДА ДВЕРЕЙ КАБИНЫ ЛИФТА ПИТАЮЩАЯ СЕТЬ: РОД ТОКА СЕТИ – ПЕРЕМЕННЫЙ, ЧИСЛО ФАЗ – 1, НАПРЯЖЕНИЕ – 220В, ЧАСТОТА СЕТИ – 50,60 ГЦ, ПОТРЕБЛЯЕМЫЙ ТОК – НЕ БОЛЕЕ 4,0 А, ГАБАРИТНЫЕ РАЗМЕРЫ 200Х210Х75 ММ ТУ У 24389310.001-2000.
АО "Шардаринская ГЭС" | 262016.930.000001 | Манипулятор "мышь" | оптическая, проводная
АО "АлЭС" | 282982.500.000007 | Манометр | дифференциальный | Измеритель -регулятор технологический Метран 961-3Р-БП-RS485-Т-ГП (360П с доп.наработкой
АО "АлЭС" | 265152.700.000026 | Манометр | кислородный | Манометр кислородный 0-25кгс/см2 МП2-Уф 0-25кгс/см2
АО "АлЭС" | 265152.750.000000 | Манометр | электроконтактный | Манометр 0-40 кгс/кв см. ДМ 2005
АО "АлЭС" | 265152.700.000022 | Манометр | виброустойчивый | Манометр технический виброустойчивый М-3ВУУ2 0-25 кгс/см2
АО "АлЭС" | 265152.750.000000 | Манометр | электроконтактный | Манометр электроконтактный (-1-0 кгс/кв см.) ЭКВ-1У
АО "АлЭС" | 265152.700.000023 | Манометр | взрывозащищенный | Манометр электроконтактный взрывозащищенный , измерения 0-1,6 МПа,Масса не более 5,5 кг. ДМ2005Сг1Ех
АО "АлЭС" | 282982.500.000007 | Манометр | дифференциальный | Дифманометр Р 6,3 кПа ДМ 3583М
АО "АлЭС" | 282982.500.000007 | Манометр | дифференциальный | Дифманометр Р 63 кПа ДМ 3583М
АО "АлЭС" | 282982.500.000007 | Манометр | дифференциальный | Дифманометр Р 160 кПа ДМ 3583М
ТОО Экибастузская ГРЭС1 имени Б.Нуржанова | 265152.700.000019 | Манометр | технический | ДМ2005(ЭКМ-1У) от 0 до 2,5кгс/см2-1,5; МАНОМЕТР СИГНАЛИЗИРУЮЩИЙ ЭЛЕКТРОКОНТАКТНЫЙ ДМ2005(ЭКМ-1У) ОТ 0 ДО 2,5КГС/СМ2-1,5
ТОО Экибастузская ГРЭС1 имени Б.Нуржанова | 265152.700.000019 | Манометр | технический | ДМ2005(ЭКМ-1У) от 0 до 16кгс/см2-1,5; МАНОМЕТР СИГНАЛИЗИРУЮЩИЙ ЭЛЕКТРОКОНТАКТНЫЙ ДМ2005(ЭКМ-1У) ОТ 0 ДО 16КГС/СМ2-1,5
ТОО Экибастузская ГРЭС1 имени Б.Нуржанова | 265152.700.000019 | Манометр | технический | ДМ2005(ЭКМ-1У) от 0 до 6,0кгс/см2-1,5; МАНОМЕТР СИГНАЛИЗИРУЮЩИЙ ЭЛЕКТРОКОНТАКТНЫЙ ДМ2005(ЭКМ-1У) ОТ 0 ДО 6,0КГС/СМ2-1,5
ТОО Экибастузская ГРЭС1 имени Б.Нуржанова | 265152.700.000034 | Манометр | сильфонный | ДСП160,ном.0,63кгс/см2,верх.1000м3/ч; МАНОМЕТР ДИФФЕРЕНЦИАЛЬНЫЙ СИЛЬФОННЫЙ РАСХОДОМЕР ДСП160,НОМ.0,63КГС/СМ2,ВЕРХ.1000М3/Ч
ТОО Экибастузская ГРЭС1 имени Б.Нуржанова | 265152.700.000034 | Манометр | сильфонный | ДСП160,ном.0,63кгс/см2,верх.50м3/ч; МАНОМЕТР ДИФФЕРЕНЦИАЛЬНЫЙ СИЛЬФОННЫЙ РАСХОДОМЕР ДСП160,НОМ,0,63КГС/СМ2,ВЕРХ,50М3/Ч
ТОО Экибастузская ГРЭС1 имени Б.Нуржанова | 265152.750.000000 | Манометр | электроконтактный | Манометр кислородный Р-25.0 кг/см2; МАНОМЕТР ТИП КИСЛОРОДНЫЙ РАЗМЕР СОЕДИНЕНИЯ М20Х1,5 КЛАСС ТОЧНОСТИ 1,5 ДИАПАЗОН ДАВЛЕНИЯ 0-25 КГС/СМ2 ГОСТ 2405-88
ТОО Экибастузская ГРЭС1 имени Б.Нуржанова | 265152.750.000000 | Манометр | электроконтактный | Электроманометр ЭДМУ-15Ш; ЭЛЕКТРОМАНОМЕТР ЭДМУ-15Ш 0-15КГ/СМ2
ТОО Экибастузская ГРЭС1 имени Б.Нуржанова | 265152.700.000039 | Манометр | пропановый | Манометр пропановый МП2-Уф 0-6,0кг/см2; МАНОМЕТР ТИП ПРОПАНОВЫЙ РАЗМЕР СОЕДИНЕНИЯ М20Х1,5 КЛАСС ТОЧНОСТИ 2,5 ДИАПАЗОН ДАВЛЕНИЯ 0-6 КГС/СМ2 ГОСТ 2405-88
ТОО Экибастузская ГРЭС1 имени Б.Нуржанова | 282982.500.000007 | Манометр | дифференциальный | Дифманометр ДСП-160-М1-0,63-80м3/ч; ДИФМАНОМЕТР ТИП ДСП-160-М1-0,63-80 М3/Ч
ТОО Экибастузская ГРЭС1 имени Б.Нуржанова | 282982.500.000007 | Манометр | дифференциальный | Дифманометр ДСП-160-М1-0,63-50м3/ч; ДИФМАНОМЕТР ТИП ДСП-160-М1-0,63-50 М3/Ч
АО "СЭГРЭС-2" | 282982.500.000007 | Манометр | дифференциальный | Цифровой дифференциальный манометр . Портативный прибор, в комплекте с термопарой типа К (NiCr - Ni) и и быстродействующим ИК принтером. Комплектность, технические характеристики и требуемая при поставке документация - согласно Технической спецификации.
АО "АлЭС" | 231412.100.000019 | Мат теплоизоляционный | из минеральной ваты, марка МП-125 | Маты минераловатные 1000х1000х80мм Марка 100, тип М 2Б
АО "АлЭС" | 231412.100.000019 | Мат теплоизоляционный | из минеральной ваты, марка МП-125 | Маты минераловатные 1000х1000х100мм М-100
АО "Шардаринская ГЭС" | 281142.900.000015 | Маховик | для дизельного двигателя грузового автомобиля
ТОО Экибастузская ГРЭС1 имени Б.Нуржанова | 282411.900.000005 | Машина шлифовальная | угловая | Угловая шлифмашина Bosh GWS 24-230 H МШУ;
ТОО Экибастузская ГРЭС1 имени Б.Нуржанова | 282411.900.000003 | Машина шлифовальная | прямая | Болгарка ушм д.125; МАШИНА УГЛОВАЯ ШЛИФОВАЛЬНАЯ ЭЛЕКТРИЧЕСКАЯ ДИАМЕТР КАМНЯ 125 ММ
АО "Шардаринская ГЭС" | 282411.900.000003 | Машина шлифовальная | прямая | пневмошлиф. машинка ПМ-2014
ТОО Экибастузская ГРЭС1 имени Б.Нуржанова | 265143.590.000026 | Мегаомметр | диапазон измерений 0-5, 5-1000 МОм | Мегаомметр Megger ВМ222
ТОО Экибастузская ГРЭС1 имени Б.Нуржанова | 265143.590.000026 | Мегаомметр | диапазон измерений 0-5, 5-1000 МОм | Мегаомметр ЭС 0202/2Г(1000В)
ТОО Экибастузская ГРЭС1 имени Б.Нуржанова | 265143.590.000026 | Мегаомметр | диапазон измерений 0-5, 5-1000 МОм | Мегаомметр Е6-31 2500В; МЕГАОММЕТР Е6-31 2500В
ТОО Экибастузская ГРЭС1 имени Б.Нуржанова | 265143.590.000028 | Мегаомметр | диапазон измерений 0-50, 50-10000, 500-100000 Мом | Мегаомметр Е6-24/1
ТОО Экибастузская ГРЭС1 имени Б.Нуржанова | 222129.700.000394 | Мембрана | поливинилхлоридная | Мембрана ультрафильтрационная PVC-U/FPR SEPART UF 8/60/50;ВИД ПРОДУКЦИИ МЕМБРАНА ТИП УЛЬТРАФИЛЬТРАЦИОННАЯ ПРИМЕНЕНИЕ ДЛЯ ОЧИСТКИ ВОДЫ
ТОО Экибастузская ГРЭС1 имени Б.Нуржанова | 282982.550.000002 | Мембрана | для фильтра обратного осмоса | Мембрана для обратного осмоса TMG 20-400 C TORAY;МЕМБРАНА ДЛЯ ОБРАТНОГО ОСМОСА (TORAY) КАТАЛОЖНЫЙ № TRYTMG20-400
ТОО Экибастузская ГРЭС1 имени Б.Нуржанова | 281131.000.000014 | Мембрана | для паровой турбины | Гофрированная мембрана на стержень отбойного молотка (сильфон) SP85801/L234.1/030; МЕМБРАНА ГОФРИРОВАННАЯ НА СТЕРЖЕНЬ ОТБОЙНОГО МОЛОТКА (СИЛЬФОН)-ЧЕРТЕЖ №SP85801/L234.1/030
АО "СЭГРЭС-2" | 282982.550.000002 | Мембрана | для фильтра обратного осмоса | Мембрана фильтра обратного осмоса согласно технической спецификации
ТОО Экибастузская ГРЭС1 имени Б.Нуржанова | 205956.900.000030 | Метиловый оранжевый | порошок | Метиловый оранжевый ЧДА; МЕТИЛОВЫЙ ОРАНЖЕВЫЙ ЧИСТЫЙ ДЛЯ АНАЛИЗА
ТОО Экибастузская ГРЭС1 имени Б.Нуржанова | 257340.100.000002 | Метчик | гаечный | метчик гаечный М 10*1,0; МЕТЧИК ГАЕЧНЫЙ М 10Х1,0 ММ МАТЕРИАЛ СТАЛЬ Р6М5 ГОСТ 1604-71
АО "СЭГРЭС-2" | 293230.670.000020 | Механизм рулевой | для грузового автомобиля | Механизм рулевой, усилительный, А/м Урал-32551-0010-41, (5557Я2-3405012-10)
ТОО Экибастузская ГРЭС1 имени Б.Нуржанова | 265185.300.000003 | Механизм сигнализации положения | для преобразования вращения многооборотного вала в электрический сигнал постоянного тока, сигнализации и блокирования крайних или промежуточных положений выходного органа и указания положения выходного органа | Механизм сигнализации пол МСП-1М; МЕХАНИЗМ СИГНАЛИЗАЦИИ ПОЛОЖЕНИЯ МСП-1М С ДАТЧИКОМ ПОЛОЖЕНИЯ БД-1 МА, 220ВАБС ЗЭИМ
ТОО Экибастузская ГРЭС1 имени Б.Нуржанова | 265185.300.000003 | Механизм сигнализации положения | для преобразования вращения многооборотного вала в электрический сигнал постоянного тока, сигнализации и блокирования крайних или промежуточных положений выходного органа и указания положения выходного органа | Испытательный блок 7XV7501-0CA00; СТРОП ТЕКСТИЛЬНЫЙ ЛЕНТОЧНЫЙ ПЕТЛЕВОЙ ШИРИНА 80СМ ДЛИНА 3М ГРУЗОПОДЪЁМНОСТЬ 1,7Т
ТОО Экибастузская ГРЭС1 имени Б.Нуржанова | 265185.300.000003 | Механизм сигнализации положения | для преобразования вращения многооборотного вала в электрический сигнал постоянного тока, сигнализации и блокирования крайних или промежуточных положений выходного органа и указания положения выходного органа | Механизм сигнализации пол МСП-1-1 У2; МЕХАНИЗМ СИГНАЛИЗАЦИИ ПОЛОЖЕНИЯ МСП-1-1 У2 С ДАТЧИКОМ ПОЛОЖЕНИЯ БД-10АМ, АБС ЗЭИМ
ТОО Экибастузская ГРЭС1 имени Б.Нуржанова | 283093.990.000073 | Механизм специального назначения | для тракторной техники | Механизм сдавания 3501-21-180СП; МЕХАНИЗМ СДАВАНИЯ-ЧЕРТЕЖ№ 3501-21-180СП-ОАО "ПРОМТРАКТОР"
ТОО Экибастузская ГРЭС1 имени Б.Нуржанова | 265133.900.000018 | Микрометр | гладкий | Микрометр МКН225 200-225мм Г6507-90 1; МИКРОМЕТР ГЛАДКИЙ МК Н 225 200-225 ММ Ц.Д. 0,001 ГОСТ 6507-90 ВОДОВОДЯНОГО СКОРОСТНОГО ВОДОПОДОГРЕВАТЕЛЯ ГОСТ 27590-88 ТУ 4933-002-57728543-206 КАЛАЧ Ф57ММ ОТ СЕКЦИЙ №1
ТОО Экибастузская ГРЭС1 имени Б.Нуржанова | 265133.900.000022 | Микрометр | проволочный | Микрометр МКН250 225-250мм Г6507-90 13; МИКРОМЕТР ГЛАДКИЙ МК Н 250 225-250ММ Ц.Д. 0,001 ГОСТ 6507-90 ВОДОВОДЯНОГО СКОРОСТНОГО ВОДОПОДОГРЕВАТЕЛЯ ГОСТ 27590-88 ТУ 4933-002-57728543-206 КАЛАЧ Ф273 ММ ОТ СЕКЦИЙ №13
ТОО Экибастузская ГРЭС1 имени Б.Нуржанова | 265133.900.000027 | Микрометр | универсальный | Микрометр МКН 300 275-300мм Г6507-90 7; МИКРОМЕТР ГЛАДКИЙ МК Н 300 275-300 ММ Ц.Д. 0,001 ГОСТ 6507-90 ВОДОВОДЯНОГО СКОРОСТНОГО ВОДОПОДОГРЕВАТЕЛЯ ГОСТ 27590-88 ТУ 4933-002-57728543-206 КАЛАЧ Ф144 ММ ОТ СЕКЦИЙ №7
ТОО Экибастузская ГРЭС1 имени Б.Нуржанова | 265133.900.000027 | Микрометр | универсальный | Микрометр МКН 275 250-275мм Г6507-90 3; МИКРОМЕТР ГЛАДКИЙ МК Н 275 250-275 ММ Ц.Д. 0,001 ГОСТ 6507-90 ВОДОВОДЯНОГО СКОРОСТНОГО ВОДОПОДОГРЕВАТЕЛЯ ГОСТ 27590-88 ТУ 4933-002-57728543-206 КАЛАЧ Ф76 ММ ОТ СЕКЦИЙ №3
ТОО Экибастузская ГРЭС1 имени Б.Нуржанова | 265133.900.000018 | Микрометр | гладкий | микрометр гладкий МК 200 175-200мм ц.д. 0,001 (Крин);МИКРОМЕТР ГЛАДКИЙ МК Н200 1 КЛАСС ГОСТ 6507-90
ТОО Экибастузская ГРЭС1 имени Б.Нуржанова | 273311.400.000000 | Микропереключатель | для своевременного замыкания/размыкания электрической сети, серия МИ | Переключатель МКФ-1111/МХ1-С;
ТОО Экибастузская ГРЭС1 имени Б.Нуржанова | 273311.400.000000 | Микропереключатель | для своевременного замыкания/размыкания электрической сети, серия МИ | Переключатель МКФ-11/МХ-С;
ТОО Экибастузская ГРЭС1 имени Б.Нуржанова | 273311.400.000000 | Микропереключатель | для своевременного замыкания/размыкания электрической сети, серия МИ | Микропереключатель МП2102ЛУХЛ4;МИКРОПЕРЕКЛЮЧАТЕЛЬ 660В ТОК 10А РАСПОЛОЖЕНИЕ КОНТАКТОВ 2Р
ТОО Экибастузская ГРЭС1 имени Б.Нуржанова | 265161.000.000004 | Микроскоп | оптический | Микроскоп; ППРЯМОЙ МИКРОСКОП AXIO LAB. A1
ТОО Экибастузская ГРЭС1 имени Б.Нуржанова | 261130.900.000004 | Микросхема | интегральная, аналого-цифровая | Микросхема AD694JN трансмиттер 4-20мА;МИКРОСХЕМА ПЕРЕДАТЧИК ДЛЯ ТОКОВОЙ ПЕТЛИ НА 4-20МА 0°C.. 70°C (ЗАО КОНТЕСТ) КАТАЛОЖНЫЙ № AD694JN
ТОО Экибастузская ГРЭС1 имени Б.Нуржанова | 261130.990.000002 | Микросхема | усилительная | Микросхема IR2161,8pin DIP преобр.с адаптивным управлением;МИКРОСХЕМА ИНТЕГРАЛЬНАЯ ФУНКЦИЯ УСИЛЕНИЕ МОЩНОСТИ
ТОО Экибастузская ГРЭС1 имени Б.Нуржанова | 271240.900.000097 | Модуль ввода | к промышленному контроллеру для нефтехимической промышленности, 6 канальный | Модуль ввода 8АI 331-7KF02-0AB0; МОДУЛЬ ТИП АНАЛОГОВОГО ВВОДА 8АI 331-7KF02-0AB0
ТОО Экибастузская ГРЭС1 имени Б.Нуржанова | 265166.990.000005 | Модуль измерения | для измерения силы постоянного тока | Модуль MBO ARIS C303; МОДУЛЬ ЦЕНТРАЛЬНОГО ПРОЦЕССОРА(MBO) ДЛЯ ARIS C303
ТОО Экибастузская ГРЭС1 имени Б.Нуржанова | 265166.990.000006 | Модуль измерения | для работы с датчиками сигнала электрического напряжения | Модуль SATEC PM130EH PLUS; МОДУЛЬ ДЛЯ ИЗМЕРЕНИЯ ПОКАЗАТЕЛЕЙ КАЧЕСТВА И УЧЕТА ЭЛЕКТРОЭНЕРГИИ SATEC PM130EH PLUS 4-20МА
ТОО Экибастузская ГРЭС1 имени Б.Нуржанова | 265166.990.000006 | Модуль измерения | для работы с датчиками сигнала электрического напряжения | Модуль вывода 8АО 332-5HF00-0AB0; МОДУЛЬ ТИП АНАЛОГОВОГО ВЫВОДА 8АО 332-5HF00-0AB0
ТОО Экибастузская ГРЭС1 имени Б.Нуржанова | 265166.990.000006 | Модуль измерения | для работы с датчиками сигнала электрического напряжения | Модуль PS220 ARIS C303; МОДУЛЬ ИСТОЧНИКА ПИТАНИЯ(PS220) ДЛЯ ARIS C303
ТОО Экибастузская ГРЭС1 имени Б.Нуржанова | 265166.990.000006 | Модуль измерения | для работы с датчиками сигнала электрического напряжения | Модуль DOH ARIS C303; МОДУЛЬ ДИСКРЕТНЫХ ВЫХОДОВ НА 220В(DOH) ДЛЯ ARIS C303
ТОО Экибастузская ГРЭС1 имени Б.Нуржанова | 281331.000.000229 | Модуль измерительный | для измерения сигналов датчиков в системе коллективного телевизионного приема, удаленный | Измеритель мутности CUM253 230V АС; ИЗМЕРИТЕЛЬ МУТНОСТИ LIQUISYS-M CUM253 НАСТЕННОГО ТИПА 230V АС
ТОО Экибастузская ГРЭС1 имени Б.Нуржанова | 271240.900.000101 | Модуль интерфейсный | для оборудования ВЧ связи | Интерфейс связи со считывателем; ИНТЕРФЕЙС СВЯЗИ СО СЧИТЫВАТЕЛЕМ
ТОО Экибастузская ГРЭС1 имени Б.Нуржанова | 263023.900.000028 | Модуль оптический | SFP | Трансивер оптический для CICSCO; ТРАНСИВЕР ОПТИЧЕСКИЙ ДЛЯ ПРОМЫШЛЕННОГО КОММУТАТОРА CICSCO
АО "СЭГРЭС-2" | 293123.100.000003 | Модуль-фара | для легкового автомобиля | Головного света, TLC 100 JTEHT05J102074698
АО "СЭГРЭС-2" | 293123.100.000003 | Модуль-фара | для легкового автомобиля | Corolla JTDBZ28E600130195
АО "СЭГРЭС-2" | 293123.100.000003 | Модуль-фара | для легкового автомобиля | Головного света, TLC 200 JTMHT05J50582791
АО "СЭГРЭС-2" | 293123.100.000003 | Модуль-фара | для легкового автомобиля | Головного света, Camry 35 JTDBE38K803037653
АО "СЭГРЭС-2" | 293123.100.000003 | Модуль-фара | для легкового автомобиля | Головного света, Hiace JTFSX23P306004587
ТОО Экибастузская ГРЭС1 имени Б.Нуржанова | 282922.290.000004 | Мойка портальная | для мойки легкового автотранспорта, автоматизированная | Автомойка KEDR K63001;АВТОМОЙКА (KEDR) КАТАЛОЖНЫЙ № K63001
ТОО Экибастузская ГРЭС1 имени Б.Нуржанова | 282411.900.000018 | Молоток | электрический, мощность более 1000 Вт | Отбойный молоток L234.3/062,064,065 RV01 Чугунный 5,2кг; МОЛОТОК ОТБОЙНЫЙ ЧУГУННЫЙ МАССА МОЛОТКА 5,2 КГ
ТОО Экибастузская ГРЭС1 имени Б.Нуржанова | 205959.730.000002 | Монтажная пена | зимняя, бытовая (с трубкой-адаптером), в аэрозольной упаковке | Пена MakroFlex зима; ПЕНА ТИП МОНТАЖНАЯ ЗИМА
ТОО Экибастузская ГРЭС1 имени Б.Нуржанова | 205959.730.000005 | Монтажная пена | летняя, профессиональная (пистолетная), в аэрозольной упаковке | Пена "Профессионал" лето 750мл;ПЕНА ТИП МОНТАЖНАЯ ОБЪЕМ 750 МЛ ЛЕТО
АО "СЭГРЭС-2" | 293230.350.000001 | Мост ведущий | для легкового автомобиля | Мост ведущий передний тип Спайсер для а/м УАЗ-3163 Патриот под АВС, главная пара 37/9, колея 1600 мм, дисковые тормоза
АО "АлЭС" | 261121.200.000000 | Мост диодный | для выпрямления переменного тока | Диод обратной полярности Д105-630Х-24 УХЛ2
АО "АлЭС" | 261121.200.000000 | Мост диодный | для выпрямления переменного тока | Диод прямой полярности Д105-630Х-24 УХЛ2
АО "АлЭС" | 261121.200.000000 | Мост диодный | для выпрямления переменного тока | Диод Д-161-320-16
АО "АлЭС" | 261121.200.000000 | Мост диодный | для выпрямления переменного тока | Диод Д143-100-4-1,55 УХЛ2
ТОО Экибастузская ГРЭС1 имени Б.Нуржанова | 293230.990.000309 | Мотор гидравлический | для специальной и специализированной техники | Мотор-компрессор MT125HVAD; МОТОР-КОМПРЕССОР МАРКА MT125HVAD ДЛЯ AIRWELL 3250
ТОО Экибастузская ГРЭС1 имени Б.Нуржанова | 293230.990.000309 | Мотор гидравлический | для специальной и специализированной техники | Мотор-компрессор MT25JE4AVE; МОТОР-КОМПРЕССОР МАРКА MT25JE4AVE ДЛЯ BLUESTAR
ТОО Экибастузская ГРЭС1 имени Б.Нуржанова | 281524.990.000008 | Мотор-редуктор | червячный, одноступенчатый | Мотор-редуктор SK9086.1VZLH; Мотор-редуктор SK9086.1VZLH
ТОО Экибастузская ГРЭС1 имени Б.Нуржанова | 281524.990.000008 | Мотор-редуктор | червячный, одноступенчатый | Мотор-редуктор SK9092.1VZLH; Мотор-редуктор SK9092.1VZLH
ТОО Экибастузская ГРЭС1 имени Б.Нуржанова | 281524.990.000012 | Мотор-редуктор | планетарный, одноступенчатый | Мотор компрессор Danfoss NL9FT Фреон R-134a; Мотор компрессор Danfoss NL9FT Фреон R-134a
АО "СЭГРЭС-2" | 281524.990.000001 | Мотор-редуктор | цилиндрический, двухступенчатый | Редуктор цилиндрический двухступенчатый горизонтальный с передачей Новикова ЦДН–710–50–21–Ц–Ц–У1; 710 – межосевое расстояние тихоходной ступени, мм;50 – номинальное передаточное число;21 – вариант сборки;Ц – исполнение конца быстроходного вала;Ц – исполнение конца тихоходного вала;У1 – вид климатического исполнения и категория размещения.
ТОО Экибастузская ГРЭС1 имени Б.Нуржанова | 265185.200.000033 | Мундштук | для алкотестера, сменный | Мундштук для алкотестера Draeger 5820 №100; Мундштук для алкотестера Draeger 5820 №100
ТОО Экибастузская ГРЭС1 имени Б.Нуржанова | 281526.900.000152 | Муфта | для спецтехники технического обслуживания самолета | Муфта разъемная с нар. резбой 40*1 1/4; МУФТА РАЗЪЕМНАЯ ЛАТУНЬ НИКЕЛИРОВАННАЯ ДИАМЕТРОМ 40 ММ С НАРУЖНОЙ РЕЗЬБОЙ G1 1/4 ДЮЙМА
ТОО Экибастузская ГРЭС1 имени Б.Нуржанова | 281526.900.000152 | Муфта | для спецтехники технического обслуживания самолета | Муфта разъемная с нар. резбой 20*3/4; МУФТА РАЗЪЕМНАЯ ЛАТУНЬ НИКЕЛИРОВАННАЯ ДИАМЕТРОМ 20 ММ С НАРУЖНОЙ РЕЗЬБОЙ G3/4 ДЮЙМА
ТОО Экибастузская ГРЭС1 имени Б.Нуржанова | 283093.990.000080 | Муфта | для тракторной техники | муфта упругая "Centa" СМ-5000-SCB-14-64958; МУФТА УПРУГАЯ (CENTA) КАТАЛОЖНЫЙ № СМ-5000-SCB-14-64958
ТОО «Samruk-Green Energy» | 259413.900.000038 | Набор инструментов | для слесарно-монтажных работ | -
ТОО Экибастузская ГРЭС1 имени Б.Нуржанова | 325011.500.000039 | Набор инструментов полировальных | стоматологический | Вальцовачный набор для медных труб; ВАЛЬЦОВАЧНЫЙ НАБОР ДЛЯ МЕДНЫХ ТРУБ
ТОО Экибастузская ГРЭС1 имени Б.Нуржанова | 325011.500.000039 | Набор инструментов полировальных | стоматологический | Вальцовачный набор для медных труб; ВАЛЬЦОВАЧНЫЙ НАБОР ДЛЯ МЕДНЫХ ТРУБ
ТОО Экибастузская ГРЭС1 имени Б.Нуржанова | 282113.500.000022 | Нагреватель | индукционный | Индукционный нагреватель TIN-H 030;
ТОО Экибастузская ГРЭС1 имени Б.Нуржанова | 282113.500.000022 | Нагреватель | индукционный | Индукционный нагреватель TIN-220М;
АО "АлЭС" | 257360.900.000007 | Наконечник | кабельный, луженый | Наконечник d 120 мм медный ТМ-120
АО "АлЭС" | 257360.900.000007 | Наконечник | кабельный, луженый | Наконечник кабельный d95 мм медный ТМ-95-12-15
АО "АлЭС" | 257360.900.000007 | Наконечник | кабельный, луженый | Наконечник кабельный алюминиевый ТА-120-12-14
АО "АлЭС" | 257360.900.000008 | Наконечник | кольцевой, изолированный | Наконечник кольцевой НКИ(н) 1,5-6 (0,25-1,5)
АО "АлЭС" | 257360.900.000006 | Наконечник | вилочный, изолированный | Наконечники вилочные НВИ(н) 2,5-5 (1,5-2,5)
АО "СЭГРЭС-2" | 293230.670.000025 | Наконечник рулевой | для грузового автомобиля | для грузового автомобиля, рулевой А/м ГАЗ 330200 (22173415056)
АО "СЭГРЭС-2" | 293230.670.000024 | Наконечник рулевой | для легкового автомобиля | Avalon 4T1BK36B57U177574
АО "СЭГРЭС-2" | 293230.670.000024 | Наконечник рулевой | для легкового автомобиля | Lexus GS 350AWD WAUZZZ4F27N089225
АО "СЭГРЭС-2" | 293230.670.000024 | Наконечник рулевой | для легкового автомобиля | Corolla JTDBZ28E600130195
АО "СЭГРЭС-2" | 293230.670.000024 | Наконечник рулевой | для легкового автомобиля | Avensis S81BR56L00E188149
АО "СЭГРЭС-2" | 293230.670.000024 | Наконечник рулевой | для легкового автомобиля | Camry 40 JTNBE40KX03206245
АО "СЭГРЭС-2" | 293230.670.000024 | Наконечник рулевой | для легкового автомобиля | Camry 35 JTDBE38K803037653
АО "СЭГРЭС-2" | 293230.670.000024 | Наконечник рулевой | для легкового автомобиля | TLC-100 JTEHT05J102074698
АО "СЭГРЭС-2" | 293230.670.000024 | Наконечник рулевой | для легкового автомобиля | TLCP 150 JTEBU3FJ805038802
АО "СЭГРЭС-2" | 293230.670.000024 | Наконечник рулевой | для легкового автомобиля | TLC 200 JTMHT05J50582791
АО "СЭГРЭС-2" | 293130.530.000002 | Наконечник свечной | для грузового автомобиля | для грузового автомобиля, свечной 5012.3707200
ТОО Экибастузская ГРЭС1 имени Б.Нуржанова | 281314.900.000090 | Насос | битумный, шестеренный, подача до 30 м3/ч | Насос Dulco Trans 40/1000 PP; НАСОС РУЧНОЙ С ОБЪЕМ ПЕРЕКАЧИВАЮЩИЙ ЖИДКОСТИ 3 М3 ДЛЯ НЕЙТРАЛЬНОЙ СРЕДЫ
ТОО Экибастузская ГРЭС1 имени Б.Нуржанова | 281314.900.000090 | Насос | битумный, шестеренный, подача до 30 м3/ч | Насос Dulco Trans 25/700 PP; НАСОС РУЧНОЙ С ОБЪЕМ ПЕРЕКАЧИВАЮЩИЙ ЖИДКОСТИ 1,2 М3 ДЛЯ НЕЙТРАЛЬНОЙ СРЕДЫ
ТОО Экибастузская ГРЭС1 имени Б.Нуржанова | 281314.900.000048 | Насос | для воды и других чистых, химически нейтральных жидкостей, осевой погружной, подача 2500-21000 м3/ч | Насос ГНОМ 10; НАСОС ПОГРУЖНОЙ ДРЕНАЖНЫЙ ГНОМ 10-10 ПРОИЗВОДИТЕЛЬНОСТЬ 10 М КУБ/ЧАС ВЫСОТА ПОДЪЕМА (НАПОР) 10 М НОМИНАЛЬНОЕ НАПРЯЖЕНИЕ 220В
ТОО Экибастузская ГРЭС1 имени Б.Нуржанова | 281314.900.000048 | Насос | для воды и других чистых, химически нейтральных жидкостей, осевой погружной, подача 2500-21000 м3/ч | Н-с погр нж316АР12.50.11.1 1230V10mSS316; НАСОС ДРЕНАЖНЫЙ ПОГРУЖНОЙ С ПРОТОЧНОЙ ЧАСТЬЮ ИЗ НЕРЖ.СТАЛИ 316 1X230V 10M SCH Q 16,0 МЗ/Ч Н 10М U 230VAC N 1,7 КВТ SS316
ТОО Экибастузская ГРЭС1 имени Б.Нуржанова | 281314.900.000085 | Насос | специальный, циркуляционный, подача до 8000 м3/ч | Циркуляционный насос ; НАСОС ЦИРКУЛЯЦИОННЫЙ 1 ФАЗНЫЙ 230 В Q=5 М3/Ч, Р=8 КГС/СМ2 WILO STAR-RS 25/8
ТОО Экибастузская ГРЭС1 имени Б.Нуржанова | 281314.900.000090 | Насос | битумный, шестеренный, подача до 30 м3/ч | Агрегат электронасосный НМШ 8-25-6,3/10Б с электродвигателем 4кВт 1500 об/мин; НАСОС ПОРШНЕВОЙ ПОДАЧА НАСОСА 6,3 М3/Ч ДАВЛЕНИЕ НА ВЫХОДЕ ИЗ НАСОСА 10 КГС/СМ2 ИСПОЛНЕНИЯ У3 ГОСТ 12052-90
ТОО Экибастузская ГРЭС1 имени Б.Нуржанова | 281314.900.000090 | Насос | битумный, шестеренный, подача до 30 м3/ч | Насос НМШ 8-25 под 1,5 кВт; НАСОС ШЕСТЕРЕННЫЙ МОЩНОСТЬ 1,5 КВТ
ТОО Экибастузская ГРЭС1 имени Б.Нуржанова | 281314.900.000048 | Насос | для воды и других чистых, химически нейтральных жидкостей, осевой погружной, подача 2500-21000 м3/ч | Насос ГНОМ 25-20; НАСОС ПОГРУЖНОЙ ДРЕНАЖНЫЙ ГНОМ 25-20 ПРОИЗВОДИТЕЛЬНОСТЬ 25 М КУБ/ЧАС ВЫСОТА ПОДЪЕМА (НАПОР) 20 М НОМИНАЛЬНОЕ НАПРЯЖЕНИЕ 380В МОЩНОСТЬ 3КВТ
ТОО Экибастузская ГРЭС1 имени Б.Нуржанова | 281314.900.000088 | Насос | общего применения, шестеренный, подача до 20 м3/ч | Насос НШ 100А-3; НАСОС ШЕСТЕРЕННЫЙ С ОБЪЕМ ПЕРЕКАЧИВАЮЩИЙ ЖИДКОСТИ 0,0001 М3 ДЛЯ НЕЙТРАЛЬНОЙ СРЕДЫ
АО "СЭГРЭС-2" | 281314.900.000086 | Насос | электрический, герметичный бессальниковый одноступенчатая подача, подача до 200 куб.м/ч | Насос самовсасывающий центробежный AJm110Н со встроенным эжектором. Диапазон расхода: 10-60 л/мин.; Диапазон напора: 55-36 м; Диапазон мощности: 180-220 kW 1.1; Двигатель с медной обмоткой; Рабочее колесо из нержавеющей стали; Встроенная защита от перегрева; Антикоррозийная обработка всех частей, контактирующих с перекачиваемой средой; Сварной вал из нержавеющей стали AISI304; Класс изоляции: F; Класс защиты: IPX4.
АО "Шардаринская ГЭС" | 281314.900.000084 | Насос | для котлов утилизаторов специальный, циркуляционный консольный одноступенчатый, подача до 500 м3/ч | для отопления
АО "Шардаринская ГЭС" | 293230.900.000060 | Насос водяной | для грузового автомобиля | для специальной техники
АО "СЭГРЭС-2" | 293230.900.000060 | Насос водяной (жидкостный) | для грузового автомобиля | двигатель ЗМЗ 5234.10
АО "СЭГРЭС-2" | 293230.900.000060 | Насос водяной (жидкостный) | для грузового автомобиля | двигатель ЯМЗ 236 НЕ-2 (2361307010-Б-2)
АО "СЭГРЭС-2" | 293230.900.000060 | Насос водяной (жидкостный) | для грузового автомобиля | двигатель ЗМЗ 406 (40611307010)
АО "СЭГРЭС-2" | 293230.900.000060 | Насос водяной (жидкостный) | для грузового автомобиля | двигатель ЗМЗ 409 (4062.3906629-10)
АО "СЭГРЭС-2" | 293230.900.000060 | Насос водяной (жидкостный) | для грузового автомобиля | двигатель КамАЗ -740 (740130701002)
АО "СЭГРЭС-2" | 293230.900.000060 | Насос водяной (жидкостный) | для грузового автомобиля | двигатель ЗиЛ-508 (1301307009 Б-3)
ТОО Экибастузская ГРЭС1 имени Б.Нуржанова | 283093.500.000002 | Насос топливный | для специальной и специализированной техники, высокого давления | Топлив нас выс давления 444,1111005-30; ТОПЛИВНЫЙ НАСОС ВЫСОКОГО ДАВЛЕНИЯ (ЧЕТРА) КАТАЛОЖНЫЙ №444,1111005-30
АО "СЭГРЭС-2" | 293230.910.000015 | Насос топливный | для грузовых автомобилей | топливный, для грузовых автомобилей, V-образный (многосекционный) высокого давления, А/м Урал 32551 (ЕВРО-2) (324-10.01)
ТОО Экибастузская ГРЭС1 имени Б.Нуржанова | 302040.300.000789 | Насос топливоподкачивающий | для подвижного состава | НАСОС НШ 250-4 ГОСТ 3-25-180-97; НАСОС НШ 250-4 ГОСТ 3-25-180-97
АО "СЭГРЭС-2" | 281141.700.000018 | Натяжитель | для инжекторного двигателялегкового автомобиля | для инжекторного двигателя, для легкового автомобиляцепи, А/м УАЗ "Патриот" (406.1006100-70 Е-3)
АО "АлЭС" | 271231.900.000005 | нереверсивный, номинальный ток не более 125 А | Пускатель магнитный | Пускатель магнитный ПМЛ-21000-4А АС-3,380В, 25А
ТОО Экибастузская ГРЭС1 имени Б.Нуржанова | 201520.200.000003 | Нитрит натрия (азотистокислый натрий) | химически чистый | ГСО нитрит-ион 7479-98; НИТРИТ ИОН ГСО 7479-98 (0,95-1,05 МГ/СМ3)
ТОО Экибастузская ГРЭС1 имени Б.Нуржанова | 265133.900.000029 | Нутромер | НИ 6-10 | Нутромер НМ 75-600
ТОО Экибастузская ГРЭС1 имени Б.Нуржанова | 265133.900.000029 | Нутромер | НИ 6-10 | Нутромер индикаторный 18-50мм НИ-50 (ИЧ-02) кл.т.1 ц.д. 0,01 (нутромер индикаторный НИ-50); НУТРОМЕР ИНДИКАТОРНЫЙ 18-50 ММ НИ-50 (ИЧ-02) КЛАСС ТОЧНОСТИ 1 ЦЕНА ДЕЛЕНИЯ -0,01 (НУТРОМЕТР ИНДИКАТОРНЫЙ НИ-50) ГОСТ 868-82
ТОО Экибастузская ГРЭС1 имени Б.Нуржанова | 265133.900.000040 | Нутромер | НМ 75-600 | нутромер микрометрический 0-600мм кл.т.1 ц.д. 0,001; НУТРОМЕР МИКРОМЕТР МАРКИ НМ-600 ДИАПАЗОН 0-600 ММ КЛАСС ТОЧНОСТИ 1 ЦЕНА ДЕЛЕНИЯ 0,001
ТОО Экибастузская ГРЭС1 имени Б.Нуржанова | 265133.900.000041 | Нутромер | НМ 150-1250 | Нутромер микрометрический 150-1500мм НМ-1500 кл.т.1 ц.д.0,001; НУТРОМЕР МИКРОМЕТРИЧЕСКИЙ МАРКИ НМ-1500 ДИАПАЗОН 150-1500ММ КЛ.Т.1 Ц.Д.0.001
ТОО Экибастузская ГРЭС1 имени Б.Нуржанова | 263030.900.000165 | Оборудование система телекоммуникаций | технологическая связь IP | Оборудование для проведения видеоконференц-связи; Оборудование для проведения видеоконференц-связи
ТОО «Samruk-Green Energy» | 282922.100.000000 | Огнетушитель | углекислотный | -
ТОО Экибастузская ГРЭС1 имени Б.Нуржанова | 282922.100.000000 | Огнетушитель | углекислотный | Огнетушитель ОУ-5;
ТОО Экибастузская ГРЭС1 имени Б.Нуржанова | 282922.100.000001 | Огнетушитель | порошковый | Огнетушитель ОП-4 (5,4 л);
ТОО Экибастузская ГРЭС1 имени Б.Нуржанова | 282922.100.000002 | Огнетушитель | воздушно-пенный | Огнетушитель ОВП-80;
ТОО Экибастузская ГРЭС1 имени Б.Нуржанова | 282922.100.000001 | Огнетушитель | порошковый | Огнетушитель ОП-5;ОГНЕТУШИТЕЛЬ ПОРОШКОВЫЙ ОП-5-АВС
ТОО Экибастузская ГРЭС1 имени Б.Нуржанова | 282219.300.000109 | Ограничитель грузоподъемности | для подъемного крана | Ограничитель грузоподъёмности ОГП -1; ОГРАНИЧИТЕЛЬ ГРУЗОПОДЪЁМНОСТИ ОГП -1
ТОО Экибастузская ГРЭС1 имени Б.Нуржанова | 201212.700.000005 | Оксид меди | Особо чистый | ГСО меди ион; ОБРАЗЕЦ ГОСУДАРСТВЕННЫЙ СТАНДАРТНЫЙ СОСТАВА РАСТВОРА ИОНОВ МЕДИ 10 МГ/ СМ3
ТОО Экибастузская ГРЭС1 имени Б.Нуржанова | 244313.300.000000 | Олово | марка ОВЧ 000 | Олово плиточное 01-04 ГОСТ 860-60;
ТОО Экибастузская ГРЭС1 имени Б.Нуржанова | 257330.930.000056 | Оловоотсос паяльный | для удаления припоя | отсос паяльный Proskit 908-366A.195 мм;
ТОО Экибастузская ГРЭС1 имени Б.Нуржанова | 263060.000.000016 | Оповещатель свето-звуковой | для системы пожарной сигнализации | Оборудование пожарной сигнализации.оповещатель звуковой LDH96R
АО "СЭГРЭС-2" | 293230.990.000324 | Опора амортизатора | для легкового автомобиля | верхняя, для легкового автомобиля, передняя, в сборе Camry 40, KYB, JTNBE40KX03206245
АО "СЭГРЭС-2" | 293230.990.000324 | Опора амортизатора | для легкового автомобиля | верхняя, для легкового автомобиля, задняя, в сборе, Camry 40, KYB, JTNBE40KX03206245
АО "СЭГРЭС-2" | 293230.300.000099 | Опора карданного вала | для специальной и специализированной техники | промежуточная, для карданного вала автотранспортных средств А/м Газ 53 (в сборе 53а2202081)
АО "СЭГРЭС-2" | 293230.300.000099 | Опора карданного вала | для специальной и специализированной техники | промежуточная, для карданного вала автотранспортных средств А/м ЗиЛ-130 (в сборе 130-2202081)
АО "СЭГРЭС-2" | 293230.300.000099 | Опора карданного вала | для специальной и специализированной техники | промежуточная, для карданного вала автотранспортных средств А/м ГАЗ-330200 (6-180206АС9 в сборе)
АО "СЭГРЭС-2" | 293230.990.000325 | Осушитель воздуха | для грузового автомобиля | Фильтр осушителя на а/м КамАЗ 432 410 222 7, AL12
ТОО Экибастузская ГРЭС1 имени Б.Нуржанова | 265152.300.000007 | Ось | для турбинного расходомера | Ось 2501-12-189; ОСЬ (ЧЕТРА) КАТАЛОЖНЫЙ №2501-12-189
ТОО Экибастузская ГРЭС1 имени Б.Нуржанова | 265152.300.000007 | Ось | для турбинного расходомера | Ось 3501-19-13; ОСЬ (ЧЕТРА) КАТАЛОЖНЫЙ №3501-19-13
ТОО Экибастузская ГРЭС1 имени Б.Нуржанова | 281142.900.000077 | Ось | толкателя | Ось 2501-12-68; ОСЬ (ЧЕТРА) КАТАЛОЖНЫЙ №2501-12-68
ТОО Экибастузская ГРЭС1 имени Б.Нуржанова | 282219.300.000111 | Ось | для подъемно-транспортного оборудования | Ось 2501-12-70; ОСЬ (ЧЕТРА) КАТАЛОЖНЫЙ №2501-12-70
ТОО Экибастузская ГРЭС1 имени Б.Нуржанова | 282325.000.000012 | Ось | для конвертовального оборудования | Ось НКАИ.715312.078; ОСЬ НКАИ.715312.078
АО "Шардаринская ГЭС" | 293230.370.000002 | Ось (шкив) с роликом | для специальной и специализированной техники | для упруго-каткового скользуна подвижного состава
АО "АлЭС" | 205959.690.000022 | Отвердитель | для эпоксидных смол | Отвердитель эпоксидных смол
АО "АлЭС" | 205959.690.000022 | Отвердитель | для эпоксидных смол | Отвердитель эбоксидных смол ПЭПА-10
АО "АлЭС" | 205959.690.000022 | Отвердитель | для эпоксидных смол | Отвердитель №1 для смолы эпоксидной
ТОО Экибастузская ГРЭС1 имени Б.Нуржанова | 205959.690.000022 | Отвердитель | для эпоксидных смол | Отвердитель ПЭПА;
ТОО Экибастузская ГРЭС1 имени Б.Нуржанова | 205959.690.000022 | Отвердитель | для эпоксидных смол | Отвердитель ТЭТА;
АО "СЭГРЭС-2" | 205959.690.000022 | отвердитель | для эпоксидных смол | отвердитель Е40 Арт. №5251067 флакон 30гр.(0,03кг.)
АО "СЭГРЭС-2" | 293230.990.000334 | Отопитель салона | для автобуса | для автобуса12 V, с медным радиатором (011582)
АО "СЭГРЭС-2" | 293230.990.000334 | Отопитель салона | для автобуса | для автобуса 24 V, с медным радиатором (000056)
ТОО Экибастузская ГРЭС1 имени Б.Нуржанова | 302040.300.000849 | Отражатель параболический | для электровоза | Параболлическое зеркало для RE062; ПАРАБОЛЛИЧЕСКОЕ ЗЕРКАЛО ДЛЯ RE062 OPSIS
АО "СЭГРЭС-2" | 204144.000.000023 | очиститель | для очистки от пенетранта, на основе углеводорода | Очиститель ТТR4 (Промышленный каталог REMA TIP TOP) Арт№ 5959125 банка 800мл.
ТОО Экибастузская ГРЭС1 имени Б.Нуржанова | 263060.000.000048 | Панель контрольная | пожарная | Панель ПСКА; ПАНЕЛЬ ПНЕВМАТИЧЕСКАЯ СИСТЕМА КАЛИБРОВКИ АВТОМАТИЗИРОВАННАЯ
ТОО Экибастузская ГРЭС1 имени Б.Нуржанова | 265170.990.000027 | Панель управления | для двигателя спецтехники технического обслуживания самолета, электрическая | Плата контроля 3х фаз сети ПКТС-2;ФАЙД.469135,014;
ТОО Экибастузская ГРЭС1 имени Б.Нуржанова | 265170.990.000027 | Панель управления | для двигателя спецтехники технического обслуживания самолета, электрическая | Плата температурной защиты ПТЗ-3 ФАЙД 469135.038;
ТОО Экибастузская ГРЭС1 имени Б.Нуржанова | 265170.990.000027 | Панель управления | для двигателя спецтехники технического обслуживания самолета, электрическая | Плата симисторных ключей ПСК-ЗФАЙД 469135.037;
АО "АлЭС" | 239911.990.000020 | Паронит | марка ПОН-Б | Паронит общего назначения б 1,0мм ПОH-Б
АО "АлЭС" | 239911.990.000020 | Паронит | марка ПОН-Б | Паронит общего назначения 1,5х1,5 б 1 ПОH-Б
АО "АлЭС" | 239911.990.000020 | Паронит | марка ПОН-Б | Паронит общего назначения б 0,8мм ПОH-Б
АО "АлЭС" | 239911.990.000020 | Паронит | марка ПОН-Б | Паронит общего назначения б 1,5мм ПОH-Б
АО "АлЭС" | 239911.990.000020 | Паронит | марка ПОН-Б | Паронит общего назначения б 4,0мм ПОH-Б
АО "АлЭС" | 239911.990.000020 | Паронит | марка ПОН-Б | Паронит общего назначения б 2,0мм ПОH-Б
АО "АлЭС" | 239911.990.000020 | Паронит | марка ПОН-Б | Паронит общего назначения б3 1,5х1,5 ПОH-Б
АО "АлЭС" | 239911.990.000020 | Паронит | марка ПОН-Б | Паронит общего назначения 1,5х1,5 б 2 ПОH-Б
АО "АлЭС" | 239911.990.000020 | Паронит | марка ПОН-Б | Паронит общего назначения б 0,5мм ПОH-Б
АО "АлЭС" | 239911.990.000022 | Паронит | марка ПМБ | Паронит маслобензостойкий б 2,0мм ПМБ
АО "АлЭС" | 239911.990.000022 | Паронит | марка ПМБ | Паронит маслобензостойкий б 1,0мм ПМБ
АО "АлЭС" | 239911.990.000022 | Паронит | марка ПМБ | Паронит маслобензостойкий б 0,5мм ПМБ
АО "АлЭС" | 239911.990.000020 | Паронит | марка ПОН-Б | Паронит общего назначения б 3,0мм ПОH-Б
АО "АлЭС" | 239911.990.000027 | Паронит | марка ПОН | Паронит листовой б=0,4 мм ПОН
АО "АлЭС" | 239911.990.000025 | Паронит | марка ПА | Паронит б=3мм ПА
ТОО Экибастузская ГРЭС1 имени Б.Нуржанова | 257330.100.000034 | Пассатижи | диэлектрические | Пассатижи Proskit 1PK-052DS 165 мм;
АО "АлЭС" | 274042.500.000024 | Патрон | для электрических ламп | Патрон электрический фарфоровый Е-27
ТОО Экибастузская ГРЭС1 имени Б.Нуржанова | 274042.500.000024 | Патрон | для электрических ламп | патрон Е 27 карболит.;
АО "Шардаринская ГЭС" | 274042.500.000024 | Патрон | для электрических ламп
ТОО Экибастузская ГРЭС1 имени Б.Нуржанова | 282422.000.000109 | Патрон сверлильный | трехкулачковый, ПСР16 | Патрон сверл ПС-16; ПАТРОН СВЕРЛИЛЬНЫЙ ДИАПОЗОН ЗАЖИМА ОТ 3 ДО 16 ДИАМЕТР 58 ММ ДЛИНА 104 ММ МОДУЛЬ 1,25 ГОСТ 8522-79
АО "Шардаринская ГЭС" | 282422.000.000112 | Патроны | самозажимной (быстрозажимной), с цилиндрическим хвостовиком, для правого вращения | сверлильный, самозажим с цлиндрич. хвостиком, Ф3-16мм
АО "СЭГРЭС-2" | 293230.600.000012 | Патрубок | для системы охлаждения грузового автомобиля | системы охлаждения, для грузового автомобиляА/м Зил 130 (полный комплект) (130-1303000)
АО "СЭГРЭС-2" | 293230.600.000012 | Патрубок | для системы охлаждения грузового автомобиля | системы охлаждения, для грузового автомобиля А/м Газ 53 (полный комплект) (531303010)
АО "СЭГРЭС-2" | 293230.600.000012 | Патрубок | для системы охлаждения грузового автомобиля | системы охлаждения, для грузового автомобиля А/м ГАЗ 330200 (полный комплект) (33021303000)
АО "СЭГРЭС-2" | 293230.600.000012 | Патрубок | для системы охлаждения грузового автомобиля | системы охлаждения, для грузового автомобиля А/м Уаз 3303 (полный комплект) (451-13030)
ТОО Экибастузская ГРЭС1 имени Б.Нуржанова | 282970.300.000018 | Паяльник | для низкотемпературной пайки, электрический | электропаяльник 220Вт/100Вт;
ТОО Экибастузская ГРЭС1 имени Б.Нуржанова | 282970.300.000018 | Паяльник | для низкотемпературной пайки, электрический | электропаяльник 220Вт/60Вт;
ТОО Экибастузская ГРЭС1 имени Б.Нуржанова | 282970.300.000018 | Паяльник | для низкотемпературной пайки, электрический | Паяльник-пистолет, MultiSprint 75Вт импульсный; ПАЯЛЬНИК ЭЛЕКТРИЧЕСКИЙ ЭПСИ-75/220 ГОСТ 7219-83
АО "АлЭС" | 271223.700.000040 | Переключатель | для коммутации электрических цепей постоянного и переменного тока, мгновенного действия, серия ТВ | Пост управления ПКТ-60
АО "АлЭС" | 271223.700.000040 | Переключатель | для коммутации электрических цепей постоянного и переменного тока, мгновенного действия, серия ТВ | Пост управления ПКТ-60
АО "АлЭС" | 271223.700.000040 | Переключатель | для коммутации электрических цепей постоянного и переменного тока, мгновенного действия, серия ТВ | Переключатель малогабаритный ПМОВ-12-10101010/II Д67
АО "АлЭС" | 271223.700.000040 | Переключатель | для коммутации электрических цепей постоянного и переменного тока, мгновенного действия, серия ТВ | Пост управления кнопочный ПКТ-40
ТОО Экибастузская ГРЭС1 имени Б.Нуржанова | 265182.500.000051 | Переключатель | для точек измерений | Переключатель 4G10-202-U-R014; ПЕРЕКЛЮЧАТЕЛЬ МАРКА 4G10-202-U-R014 ТОК 10 IP44 НАПРЯЖЕНИЕ 440/690В КОЛИЧЕСТВО ПОЛЮСОВ 2
ТОО Экибастузская ГРЭС1 имени Б.Нуржанова | 271223.700.000072 | Переключатель | кулачковый, тип ПКУЗ | Переключатель кулочковый ; ПЕРЕКЛЮЧАТЕЛЬ КУЛОЧКОВЫЙ 4G10-463-U-S1-R014
ТОО Экибастузская ГРЭС1 имени Б.Нуржанова | 271223.700.000072 | Переключатель | кулачковый, тип ПКУЗ | ПЕРЕКЛЮЧАТЕЛЬ 2 без положения 0 16; ПЕРЕКЛЮЧАТЕЛЬ ДВУХПОЛЮСНЫЙ 2 ПОЛОЖЕНИЯ БЕЗ ПОЛОЖЕНИЯ 0 С УСТАНОВКОЙ НА ПЕРЕДНЮЮ ПАНЕЛЬ 16 А
ТОО Экибастузская ГРЭС1 имени Б.Нуржанова | 302040.300.000884 | Переключатель | для подвижного состава, кулачковый | Переключатель кулачковый K1F-003ULH; ПЕРЕКЛЮЧАТЕЛЬ КУЛАЧКОВЫЙ В СБОРЕ K1F003ULH K1F-003ULH 12 А 3P
АО "СЭГРЭС-2" | 293230.990.000339 | Переключатель | для поворотника легкового автомобиля | поворотов П105А-03 или П110В-04 (306 68)
АО "АлЭС" | 279060.500.000000 | переменный, проволочный | Резистор | Резистор переменный СП-04 470 Ом
АО "АлЭС" | 279060.500.000000 | переменный, проволочный | Резистор | Резистор ВС-10
ТОО Экибастузская ГРЭС1 имени Б.Нуржанова | 329959.900.000037 | Переходник | электрический | Переходник с R-410 на R-22; ПЕРЕХОДНИК С R-410 НА R-22 С КРАНОМ, УГЛОВОЙ 45⁰ VALUE
ТОО Экибастузская ГРЭС1 имени Б.Нуржанова | 279032.000.000084 | Переходник наконечника | к сварочному оборудованию | Переходник медь 16 мм на 28 мм; ПЕРЕХОДНИК МЕДНЫЙ ДЛЯ КОНДИЦИОНЕРА С 16 ММ НА 28 ММ
ТОО Экибастузская ГРЭС1 имени Б.Нуржанова | 282411.900.000019 | Перфоратор | электрический | Перфоратор BOSCH GBH DFE; ПЕРФОРАТОР ТРЕХРЕЖИМНЫЙ ВИДЫ ДЕЙСТВИЙ - ВРАЩЕНИЕ БЕЗ УДАРА ВРАЩЕНИЕ С УДАРОМ И ДОЛБЛЕНИЕ 750 ВТ МАКСИМАЛЬНОЕ ЧИСЛО ОБОРОТОВ ХОЛОСТОГО ХОДА 650 ОБ/МИН НОМИНАЛЬНОЕ НАПРЯЖЕНИЕ 220 В
ТОО Экибастузская ГРЭС1 имени Б.Нуржанова | 282411.900.000019 | Перфоратор | электрический | Перфоратор 220В;
АО "Шардаринская ГЭС" | 282411.900.000019 | Перфоратор | электрический | электрический мощностью 900 вт - 2,5 кВт
ТОО Экибастузская ГРЭС1 имени Б.Нуржанова | 257214.690.000035 | Петля | строповая | Петля монтажная осадительного электрода; Петля монтажная осадительного электрода
ТОО Экибастузская ГРЭС1 имени Б.Нуржанова | 257214.690.000035 | Петля | строповая | Петля монтажная осадительного электрода; Петля монтажная осадительного электрода
ТОО «Samruk-Green Energy» | 275127.000.000001 | Печь микроволновая | стальная, из керамической эмали, емкость 19-22 л, без гриля | -
ТОО Экибастузская ГРЭС1 имени Б.Нуржанова | 275127.000.000001 | Печь микроволновая | стальная, из керамической эмали, емкость 19-22 л, без гриля | Микроволновая печь; ПЕЧЬ МИКРОВОЛНОВАЯ МОЩНОСТЬ 1500
ТОО Экибастузская ГРЭС1 имени Б.Нуржанова | 282113.500.000020 | Печь электрическая | для сушки и обжига электродвигателей | Печь для сушки и прокалки электродов ПСПЭ 10/400 (220В);
ТОО Экибастузская ГРЭС1 имени Б.Нуржанова | 282411.900.000012 | Пила | бензомоторная | Бензопила 3,68кВт; БЕНЗОПИЛА МОЩНОСТЬ 3,68 КВТ ЧИСЛО ОБОРОТОВ 6200 В МИН
АО "СЭГРЭС-2" | 265151.700.000015 | Пирометр | спектральное отношение, диапазон изменения температуры 200+3000˚С | Пирометр переносной визуальный. С пирометрической лампой накаливания для замера температуры от спектральной энергетической яркости раскалённых тел (объектов). Комплектность, технические характеристики и требуемая при поставке документация - согласно Технической спецификации.
АО "АлЭС" | 222129.700.000258 | Пластикат | тип ИТ, поливинилхлоридный | Пластикат листовой b 5мм ПХВ, светотермостойкий
АО "АлЭС" | 222129.700.000258 | Пластикат | тип ИТ, поливинилхлоридный | Пластикат листовой светотермостойкий (лист) 1000х1000 мм, ПХВ d=5-6 мм
АО "АлЭС" | 222129.700.000258 | Пластикат | тип ИТ, поливинилхлоридный | Пластикат листовой b 4мм ПХВ, светотермостойкий
АО "АлЭС" | 221920.700.000043 | Пластина резиновая | тип УМ, толщина 20 мм | Резина полосовая трансформаторная УМ 20 мм,
ТОО Экибастузская ГРЭС1 имени Б.Нуржанова | 221973.230.000011 | Пластина техническая | пористая, прессовая | Тех. пластина УМ-51-2163 ГОСТ 12855-77 5х50х50; Тех. пластина УМ-51-2163 ГОСТ 12855-77 5х50х50
ТОО Экибастузская ГРЭС1 имени Б.Нуржанова | 221973.230.000011 | Пластина техническая | пористая, прессовая | Тех. пластина УМ-51-2163 ГОСТ 12855-77 4х50х50; Тех. пластина УМ-51-2163 ГОСТ 12855-77 4х50х50
ТОО Экибастузская ГРЭС1 имени Б.Нуржанова | 221973.230.000011 | Пластина техническая | пористая, прессовая | Тех. пластина УМ-51-2163 ГОСТ 12855-77 3х50х50; Тех. пластина УМ-51-2163 ГОСТ 12855-77 3х50х50
АО "АлЭС" | 221973.700.000017 | Пластина эбонит | марка А, толщина 5,0 мм | Полуэбонит 1751
АО "АлЭС" | 263030.900.000133 | Плата блока питания | комплектующая часть АТС | Плата А2 ДЛЯ ПРИБОРОВ СЕРИИ РП-160 08908124.510.01-05
АО "АлЭС" | 263030.900.000133 | Плата блока питания | комплектующая часть АТС | Плата модуля питания к РП-160-09 А1
АО "АлЭС" | 263030.900.000133 | Плата блока питания | комплектующая часть АТС | Плата модуля питания к РП-160-09 А7
ТОО Экибастузская ГРЭС1 имени Б.Нуржанова | 263030.900.000140 | Плата сетевого модуля | комплектующая часть АТС | Сетевая плата GRANCH SBNI12D-11 PCI; Сетевая плата GRANCH SBNI12D-11 PCI
ТОО Экибастузская ГРЭС1 имени Б.Нуржанова | 265182.600.000044 | Плата специальная | для системы автоматического управления | Плата управления выключателей ВРС-6; ПЛАТА УПРАВЛЕНИЯ ВЫКЛЮЧАТЕЛЕЙ ВРС-6
ТОО Экибастузская ГРЭС1 имени Б.Нуржанова | 271240.900.000111 | Плата управления | для лифта | Плата управления тормозом ПУТ-3 ФАЙД 469135.036;
АО "СЭГРЭС-2" | 282113.600.000022 | Плита нагревательная | для быстрого и равномерного нагрева стаканов, колб и других объектов, лабораторная | Плита нагревательная для бысмтрого и равномерного нагрева стаканов, колб и других ёмкостей LH-405 . Лабораторная с регулятором температуры. Входящее в коплектность метрологическое оборудование при поставке должно иметь метрологическую поверку на территории РК. Комплектность, технические характеристики и требуемая при поставке документация - согласно Технической спецификации.
АО "АлЭС" | 259929.600.000000 | Пломба контрольная | свинцовая | Пломба свинцовая
АО "АлЭС" | 259929.600.000000 | Пломба контрольная | свинцовая | Пломба свинцовая
АО "АлЭС" | 259929.600.000000 | Пломба контрольная | свинцовая | Запорно-пломбировочное устройство
ТОО Экибастузская ГРЭС1 имени Б.Нуржанова | 262016.920.000000 | Плоттер (графопостроитель) | струйный, рулонный | Плоттер HP Designjet T790 PostScript (CR648A); Плоттер HP Designjet T790 PostScript (CR648A)
АО "СЭГРЭС-2" | 293230.650.000032 | Пневмогидроусилитель привода сцепления | для грузового автомобиля | привода сцепления, для грузового автомобиляна автомашину КамАЗ 5320 (5320-1609510)
ТОО Экибастузская ГРЭС1 имени Б.Нуржанова | 282219.300.000119 | Пневмопривод | для подъемной установки | привод эл индикат полож засл DN65 1бар; ПРИВОД ЭЛЕКТРИЧЕСКИЙ С ИНДИКАТОРОМ ПОЛОЖЕНИЯ ЗАСЛОНКИ ЛОКАЛЬНЫМ УПРАВЛЕНИЕМ DN65-РРАБ.1 БАР 230V-AC ВЫХОД 4-20 MA/HART
АО "СЭГРЭС-2" | 253013.500.000004 | Поверхность нагрева | радиационно-конвективная | Поверхности нагрева согласно технической спецификации
ТОО Экибастузская ГРЭС1 имени Б.Нуржанова | 289261.500.000128 | Подвеска | для экскаватора, крюковая | крюковая подвеска г/п 3 тн;
ТОО Экибастузская ГРЭС1 имени Б.Нуржанова | 289261.500.000128 | Подвеска | для экскаватора, крюковая | Крюковая подвеска г/п 2 т; ПОДВЕСКА КРЮКОВАЯ ГРУЗОПОДЪЕМНОСТЬЮ 2 ТОНН ТИПА 10А С КОЛИЧЕСТВОМ БЛОКОВ 1 С ДИАМЕТРОМ БЛОКОВ 236 ММ ДИАМЕТРОМ КАНАТА 11,5 ММ МАССОЙ 25,5 КГ ГОСТ 6627-74, ГОСТ6628-73, ГОСТ6619-75
ТОО Экибастузская ГРЭС1 имени Б.Нуржанова | 289261.500.000128 | Подвеска | для экскаватора, крюковая | Крюковая подвеска г/п 5 т;
ТОО Экибастузская ГРЭС1 имени Б.Нуржанова | 302040.300.000941 | Подкладка | для электропоезда | Побудитель расхода П-3;
ТОО Экибастузская ГРЭС1 имени Б.Нуржанова | 275214.000.000001 | Подогреватель | для системы теплоснабжения, пароводяной, неэлектрический | подогреватель Р18.0кВт Т40С PP PVC Titan; ПОДОГРЕВАТЕЛЬ С АВТОМАТИЧЕСКИМ КОНТРОЛЕМ ТЕМПЕРАТУРЫ С НАГРЕВАТЕЛЬНЫМ ЭЛЕМЕНТОМ ИЗ ТИТАНА Р 18,0 КВТ Т 40С PP PVC TITAN
ТОО Экибастузская ГРЭС1 имени Б.Нуржанова | 281510.530.000001 | Подшипник качения | роликовый конический, упорный | Упорно-радиальный сферический роликоподшипник 29452-Е1-ХL (Серия 294..-Е1); Упорно-радиальный сферический роликоподшипник 29452-Е1-ХL (Серия 294..-Е1)
ТОО Экибастузская ГРЭС1 имени Б.Нуржанова | 281510.530.000002 | Подшипник качения | роликовый сферический, радиальный самоустанавливающийся | Двухрядный радиальный сферический роликоподшипник 22344-ВЕ-XL (серия 223..-Е1); Двухрядный радиальный сферический роликоподшипник 22344-ВЕ-XL (серия 223..-Е1)
ТОО Экибастузская ГРЭС1 имени Б.Нуржанова | 281510.530.000003 | Подшипник качения | роликовый сферический, упорный самоустанавливающийся | Двухрядные радиальные сферические роликоподшипники 23264-ВЕА-ХL-MB1 (серия 232..-Е1А); Двухрядные радиальные сферические роликоподшипники 23264-ВЕА-ХL-MB1 (серия 232..-Е1А)
АО "СЭГРЭС-2" | 281510.900.000002 | подшипник качения | шариковый, радиально-упорный | 206 ГОСТ 520-2011
АО "СЭГРЭС-2" | 281510.900.000002 | подшипник качения | шариковый, радиально-упорный | 207 ГОСТ 520-2011
АО "СЭГРЭС-2" | 281510.900.000002 | подшипник качения | шариковый, радиально-упорный | 210 ГОСТ 520-2011
АО "СЭГРЭС-2" | 281510.900.000002 | подшипник качения | шариковый, радиально-упорный | 213 ГОСТ 520-2011
АО "СЭГРЭС-2" | 281510.900.000002 | подшипник качения | шариковый, радиально-упорный | 218 ГОСТ 520-2011
АО "СЭГРЭС-2" | 281510.900.000002 | подшипник качения | шариковый, радиально-упорный | 221 ГОСТ 520-2011
АО "СЭГРЭС-2" | 281510.900.000002 | подшипник качения | шариковый, радиально-упорный | 226 ГОСТ 520-2011
АО "СЭГРЭС-2" | 281510.900.000002 | подшипник качения | шариковый, радиально-упорный | 305 ГОСТ 520-2011
АО "СЭГРЭС-2" | 281510.530.000001 | Подшипник качения | роликовый конический, упорный | 306 ГОСТ 520-2011
АО "СЭГРЭС-2" | 281510.900.000002 | подшипник качения | шариковый, радиально-упорный | 309 ГОСТ 520-2011
АО "СЭГРЭС-2" | 281510.530.000001 | Подшипник качения | роликовый конический, упорный | 311 ГОСТ 520-2011
АО "СЭГРЭС-2" | 281510.900.000002 | подшипник качения | шариковый, радиально-упорный | 312 ГОСТ 520-2011
АО "СЭГРЭС-2" | 281510.530.000001 | Подшипник качения | роликовый конический, упорный | 313 ГОСТ 520-2011
АО "СЭГРЭС-2" | 281510.530.000001 | Подшипник качения | роликовый конический, упорный | 318 ГОСТ 520-2011
АО "СЭГРЭС-2" | 281510.900.000002 | подшипник качения | шариковый, радиально-упорный | 319 ГОСТ 520-2011
АО "СЭГРЭС-2" | 281510.900.000002 | подшипник качения | шариковый, радиально-упорный | 409 ГОСТ 520-2011
АО "СЭГРЭС-2" | 281510.530.000001 | Подшипник качения | роликовый конический, упорный | 1608 ГОСТ 520-2011
АО "СЭГРЭС-2" | 281510.530.000001 | Подшипник качения | роликовый конический, упорный | 2313 ГОСТ 520-2011
АО "СЭГРЭС-2" | 281510.530.000002 | подшипник качения | роликовый сферический, радиальный самоустанавливающийся | 3511 ГОСТ 520-2011
АО "СЭГРЭС-2" | 281510.530.000001 | Подшипник качения | роликовый конический, упорный | 3526 ГОСТ 520-2011
АО "СЭГРЭС-2" | 281510.530.000002 | Подшипник качения | роликовый сферический, радиальный самоустанавливающийся | 3530 ГОСТ 520-2011
АО "СЭГРЭС-2" | 281510.530.000002 | Подшипник качения | роликовый сферический, радиальный самоустанавливающийся | 3532 ГОСТ 520-2011
АО "СЭГРЭС-2" | 281510.530.000003 | Подшипник качения | роликовый сферический, упорный самоустанавливающийся | 3564 ГОСТ 520-2011
АО "СЭГРЭС-2" | 281510.530.000002 | подшипник качения | роликовый сферический, радиальный самоустанавливающийся | 3615 ГОСТ 520-2011
АО "СЭГРЭС-2" | 281510.530.000002 | Подшипник качения | роликовый сферический, радиальный самоустанавливающийся | 3626 ГОСТ 520-2011
АО "СЭГРЭС-2" | 281510.530.000003 | Подшипник качения | роликовый сферический, упорный самоустанавливающийся | 3640 ГОСТ 520-2011
АО "СЭГРЭС-2" | 281510.530.000001 | Подшипник качения | роликовый конический, упорный | 6308 ГОСТ 520-2011
АО "СЭГРЭС-2" | 281510.530.000000 | Подшипник качения | роликовый конический, радиально-упорный | 7215 ГОСТ 520-2011
АО "СЭГРЭС-2" | 281510.530.000000 | Подшипник качения | роликовый конический, радиально-упорный | 7530 ГОСТ 520-2011
АО "СЭГРЭС-2" | 281510.530.000000 | Подшипник качения | роликовый конический, радиально-упорный | 7609 ГОСТ 520-2011
АО "СЭГРЭС-2" | 281510.530.000002 | Подшипник качения | роликовый сферический, радиальный самоустанавливающийся | 53620 ГОСТ 520-2011
АО "СЭГРЭС-2" | 281510.900.000002 | подшипник качения | шариковый, радиально-упорный | 66309 ГОСТ 520-2011
АО "СЭГРЭС-2" | 281510.900.000002 | подшипник качения | шариковый, радиально-упорный | 66322 ГОСТ 520-2011
АО "СЭГРЭС-2" | 281510.900.000002 | подшипник качения | шариковый, радиально-упорный | 66412 ГОСТ 520-2011
АО "СЭГРЭС-2" | 281510.900.000002 | подшипник качения | шариковый, радиально-упорный | 180204 ГОСТ 520-2011
АО "СЭГРЭС-2" | 281510.900.000002 | подшипник качения | шариковый, радиально-упорный | 180206 ГОСТ 520-2011
АО "СЭГРЭС-2" | 281510.530.000002 | подшипник качения | роликовый сферический, радиальный самоустанавливающийся | 3003122 ГОСТ 520-2011
АО "СЭГРЭС-2" | 281510.900.000002 | подшипник качения | шариковый, радиально-упорный | 3003156 ГОСТ 520-2011
АО "СЭГРЭС-2" | 281510.530.000000 | Подшипник качения | роликовый конический, радиально-упорный | 9039352 ГОСТ 520-2011
АО "СЭГРЭС-2" | 281510.530.000001 | Подшипник качения | роликовый конический, упорный | 0- 10000900 ГОСТ 8338-75
АО "СЭГРЭС-2" | 281510.530.000001 | Подшипник качения | роликовый конический, упорный | 0-110 ГОСТ 8338-75
АО "СЭГРЭС-2" | 281510.530.000001 | Подшипник качения | роликовый конический, упорный | 0-46203 ГОСТ 831-75
АО "СЭГРЭС-2" | 281510.900.000002 | подшипник качения | шариковый, радиально-упорный | 120 ГОСТ 8338-75
АО "СЭГРЭС-2" | 281510.900.000002 | подшипник качения | шариковый, радиально-упорный | 180205 ГОСТ 520-2011
АО "СЭГРЭС-2" | 281510.900.000002 | подшипник качения | шариковый, радиально-упорный | 180208 ГОСТ 520-2011
АО "СЭГРЭС-2" | 281510.900.000002 | подшипник качения | шариковый, радиально-упорный | 180213 ГОСТ 520-2011
АО "СЭГРЭС-2" | 281510.900.000002 | подшипник качения | шариковый, радиально-упорный | 180303 ГОСТ 520-2011
АО "СЭГРЭС-2" | 281510.900.000002 | подшипник качения | шариковый, радиально-упорный | 180305 ГОСТ 8882-75
АО "СЭГРЭС-2" | 281510.900.000002 | подшипник качения | шариковый, радиально-упорный | 180308 ГОСТ 520-2011
АО "СЭГРЭС-2" | 281510.900.000002 | подшипник качения | шариковый, радиально-упорный | 180310 ГОСТ 520-2011
АО "СЭГРЭС-2" | 281510.900.000002 | подшипник качения | шариковый, радиально-упорный | 180313 ГОСТ 520-2011
АО "СЭГРЭС-2" | 281510.900.000002 | подшипник качения | шариковый, радиально-упорный | 180314 ГОСТ 520-2011
АО "СЭГРЭС-2" | 281510.900.000002 | подшипник качения | шариковый, радиально-упорный | 180319 ГОСТ 520-2011
АО "СЭГРЭС-2" | 281510.900.000002 | подшипник качения | шариковый, радиально-упорный | 180320 ГОСТ 520-2011
АО "СЭГРЭС-2" | 281510.900.000002 | подшипник качения | шариковый, радиально-упорный | 180604 ГОСТ 520-2011
АО "СЭГРЭС-2" | 281510.900.000002 | подшипник качения | шариковый, радиально-упорный | 180605 ГОСТ 520-2011
АО "СЭГРЭС-2" | 281510.900.000002 | подшипник качения | шариковый, радиально-упорный | 180606 ГОСТ 520-2011
АО "СЭГРЭС-2" | 281510.530.000002 | Подшипник качения | роликовый сферический, радиальный самоустанавливающийся | 2007152, ГОСТ8328-75
АО "СЭГРЭС-2" | 281510.530.000001 | Подшипник качения | роликовый конический, упорный | 205 ГОСТ 8338-75
АО "СЭГРЭС-2" | 281510.530.000001 | Подшипник качения | роликовый конический, упорный | 208 ГОСТ 8338-75
АО "СЭГРЭС-2" | 281510.530.000000 | Подшипник качения | роликовый конический, радиально-упорный | 2-46IIIЛ ГОСТ 520-2011
АО "СЭГРЭС-2" | 281510.900.000002 | подшипник качения | шариковый, радиально-упорный | 3206Z ГОСТ 520-2011
АО "СЭГРЭС-2" | 281510.530.000001 | Подшипник качения | роликовый конический, упорный | 42205КМ ГОСТ8338-75
АО "СЭГРЭС-2" | 281510.530.000001 | Подшипник качения | роликовый конический, упорный | 4-3182110 ГОСТ 520-2011
АО "СЭГРЭС-2" | 281510.530.000000 | Подшипник качения | роликовый конический, радиально-упорный | 4-697920Л1 ГОСТ21512-76
АО "СЭГРЭС-2" | 281510.530.000001 | Подшипник качения | роликовый конический, упорный | 5-124 ГОСТ8338-75
АО "СЭГРЭС-2" | 281510.530.000001 | Подшипник качения | роликовый конический, упорный | 5-8124 ГОСТ 6874-75
АО "СЭГРЭС-2" | 281510.530.000001 | Подшипник качения | роликовый конический, упорный | 6-1000907 ГОСТ 8338-75
АО "СЭГРЭС-2" | 281510.530.000001 | Подшипник качения | роликовый конический, упорный | 6-1000908 ГОСТ8338-75
АО "СЭГРЭС-2" | 281510.530.000001 | Подшипник качения | роликовый конический, упорный | 6-107 ГОСТ 8338-75
АО "СЭГРЭС-2" | 281510.530.000001 | Подшипник качения | роликовый конический, упорный | 7000105 ГОСТ 520-89
АО "СЭГРЭС-2" | 281510.530.000000 | Подшипник качения | роликовый конический, радиально-упорный | 7308, ГОСТ 8328-75
АО "СЭГРЭС-2" | 281510.530.000001 | Подшипник качения | роликовый конический, упорный | 7310 ГОСТ 520-89
АО "СЭГРЭС-2" | 281510.530.000001 | Подшипник качения | роликовый конический, упорный | 80205 ГОСТ 7242-70
АО "СЭГРЭС-2" | 281510.530.000000 | Подшипник качения | роликовый конический, радиально-упорный | I000902 ГОСТ 520-2011
АО "СЭГРЭС-2" | 281510.700.000001 | Подшипник качения | роликовый цилиндрический, упорный | NUB 208 ГОСТ 520-2011
АО "СЭГРЭС-2" | 281510.530.000001 | Подшипник качения | роликовый конический, упорный | 1000904 ГОСТ8338-75
АО "СЭГРЭС-2" | 281510.530.000001 | Подшипник качения | роликовый конический, упорный | 1000916 ГОСТ 8338-75
АО "СЭГРЭС-2" | 281510.900.000002 | подшипник качения | шариковый, радиально-упорный | 130Л ГОСТ 520-2011
АО "СЭГРЭС-2" | 281510.900.000002 | подшипник качения | шариковый, радиально-упорный | 1611 гост 28428-90
АО "СЭГРЭС-2" | 281510.900.000002 | подшипник качения | шариковый, радиально-упорный | 180201, ГОСТ 520-2002
АО "СЭГРЭС-2" | 281510.900.000002 | подшипник качения | шариковый, радиально-упорный | 180202, ГОСТ 520-2002
АО "СЭГРЭС-2" | 281510.900.000002 | подшипник качения | шариковый, радиально-упорный | 180203 ГОСТ 520-2011
АО "СЭГРЭС-2" | 281510.530.000000 | Подшипник качения | роликовый конический, радиально-упорный | 180205К1СП, ГОСТ 520-2002
АО "СЭГРЭС-2" | 281510.900.000002 | подшипник качения | шариковый, радиально-упорный | 180305 ГОСТ 520-2011
АО "СЭГРЭС-2" | 281510.900.000002 | подшипник качения | шариковый, радиально-упорный | 180307 ГОСТ 520-2011
АО "СЭГРЭС-2" | 281510.900.000002 | подшипник качения | шариковый, радиально-упорный | 180309 ГОСТ 520-2011
АО "СЭГРЭС-2" | 281510.900.000002 | подшипник качения | шариковый, радиально-упорный | 180316 ГОСТ 520-2011
АО "СЭГРЭС-2" | 281510.900.000002 | подшипник качения | шариковый, радиально-упорный | 180317 ГОСТ 520-2011
АО "СЭГРЭС-2" | 281510.900.000002 | подшипник качения | шариковый, радиально-упорный | 180502 ГОСТ 520-2011
АО "СЭГРЭС-2" | 281510.900.000002 | подшипник качения | шариковый, радиально-упорный | 180607 ГОСТ 520-2011
АО "СЭГРЭС-2" | 281510.900.000002 | подшипник качения | шариковый, радиально-упорный | 180610 ГОСТ 520-2011
АО "СЭГРЭС-2" | 281510.900.000002 | подшипник качения | шариковый, радиально-упорный | 180612 ГОСТ 520-2011
АО "СЭГРЭС-2" | 281510.700.000000 | Подшипник качения | роликовый цилиндрический, радиальный | 2002780М,ГОСТ 520-89
АО "СЭГРЭС-2" | 281510.530.000001 | Подшипник качения | роликовый конический, упорный | 2007152, ГОСТ8328-75
АО "СЭГРЭС-2" | 281510.530.000000 | Подшипник качения | роликовый конический, радиально-упорный | 201 К3, ГОСТ 520-2002
АО "СЭГРЭС-2" | 281510.530.000001 | Подшипник качения | роликовый конический, упорный | 202, ГОСТ 520-2002
АО "СЭГРЭС-2" | 281510.530.000000 | Подшипник качения | роликовый конический, радиально-упорный | 203 К3, ГОСТ 520-2002
АО "СЭГРЭС-2" | 281510.700.000000 | подшипник качения | роликовый цилиндрический, радиальный | 2226М ГОСТ 8328-75
АО "СЭГРЭС-2" | 281510.900.000002 | подшипник качения | шариковый, радиально-упорный | 22318, ГОСТ 520-2002
АО "СЭГРЭС-2" | 281510.530.000002 | Подшипник качения | роликовый сферический, радиальный самоустанавливающийся | 22320К ГОСТ 520-2002
АО "СЭГРЭС-2" | 281510.700.000000 | Подшипник качения | роликовый цилиндрический, радиальный | 2320 ГОСТ 520-2011
АО "СЭГРЭС-2" | 281510.700.000000 | Подшипник качения | роликовый цилиндрический, радиальный | 2322 ГОСТ 520-2011
АО "СЭГРЭС-2" | 281510.700.000000 | Подшипник качения | роликовый цилиндрический, радиальный | 2324 ГОСТ 520-2011
АО "СЭГРЭС-2" | 281510.530.000001 | Подшипник качения | роликовый конический, упорный | 238 л ГОСТ 520-2011
АО "СЭГРЭС-2" | 281510.530.000000 | Подшипник качения | роликовый конический, радиально-упорный | 30037/500, ГОСТ 520-2002
АО "СЭГРЭС-2" | 281510.530.000003 | Подшипник качения | роликовый сферический, упорный самоустанавливающийся | 30-3636 ГОСТ 520-2011
АО "СЭГРЭС-2" | 281510.900.000002 | подшипник качения | шариковый, радиально-упорный | 306А ГОСТ 520-2011
АО "СЭГРЭС-2" | 281510.900.000002 | подшипник качения | шариковый, радиально-упорный | 312 ГОСТ 8338-75
АО "СЭГРЭС-2" | 281510.530.000001 | Подшипник качения | роликовый конический, упорный | 314W ГОСТ 520-2011
АО "СЭГРЭС-2" | 281510.900.000002 | подшипник качения | шариковый, радиально-упорный | 315 ГОСТ 8338-75
АО "СЭГРЭС-2" | 281510.530.000002 | подшипник качения | роликовый сферический, радиальный самоустанавливающийся | 32322М ГОСТ8328-75
АО "СЭГРЭС-2" | 281510.700.000000 | Подшипник качения | роликовый цилиндрический, радиальный | 32332 ГОСТ 520-2011
АО "СЭГРЭС-2" | 281510.530.000002 | подшипник качения | роликовый сферический, радиальный самоустанавливающийся | 32413М ГОСТ 520-2011
АО "СЭГРЭС-2" | 281510.700.000000 | Подшипник качения | роликовый цилиндрический, радиальный | 32544 ГОСТ 520-2011
АО "СЭГРЭС-2" | 281510.900.000002 | подшипник качения | шариковый, радиально-упорный | 326 ГОСТ 520-2011
АО "СЭГРЭС-2" | 281510.530.000002 | Подшипник качения | роликовый сферический, радиальный самоустанавливающийся | 32634, ГОСТ8328-75
АО "СЭГРЭС-2" | 281510.530.000002 | подшипник качения | роликовый сферический, радиальный самоустанавливающийся | 3516Н ГОСТ 520-2011
АО "СЭГРЭС-2" | 281510.530.000002 | Подшипник качения | роликовый сферический, радиальный самоустанавливающийся | 3556, ГОСТ8328-75
АО "СЭГРЭС-2" | 281510.530.000001 | Подшипник качения | роликовый конический, упорный | 36207 ГОСТ 520-89
АО "СЭГРЭС-2" | 281510.530.000000 | Подшипник качения | роликовый конический, радиально-упорный | 3630 ГОСТ 520-2011
АО "СЭГРЭС-2" | 281510.530.000002 | Подшипник качения | роликовый сферический, радиальный самоустанавливающийся | 3632, ГОСТ8328-75
АО "СЭГРЭС-2" | 281510.530.000001 | Подшипник качения | роликовый конический, упорный | 3652, ГОСТ 520-2002
АО "СЭГРЭС-2" | 281510.530.000001 | Подшипник качения | роликовый конический, упорный | 4-17920Л ГОСТ 21512-76
АО "СЭГРЭС-2" | 281510.530.000002 | подшипник качения | роликовый сферический, радиальный самоустанавливающийся | 42224М ГОСТ 520-2011
АО "СЭГРЭС-2" | 281510.530.000001 | Подшипник качения | роликовый конический, упорный | 4-3182132 ГОСТ 107-80
АО "СЭГРЭС-2" | 281510.900.000002 | подшипник качения | шариковый, радиально-упорный | 46322 ГОСТ 520-2011
АО "СЭГРЭС-2" | 281510.530.000001 | Подшипник качения | роликовый конический, упорный | 5-2314. ГОСТ 520-2011
АО "СЭГРЭС-2" | 281510.530.000001 | Подшипник качения | роликовый конический, упорный | 5-2317. ГОСТ 520-2011
АО "СЭГРЭС-2" | 281510.530.000001 | Подшипник качения | роликовый конический, упорный | 5-238 л ГОСТ 520-2011
АО "СЭГРЭС-2" | 281510.530.000001 | Подшипник качения | роликовый конический, упорный | 5-307 ГОСТ 520-2011
АО "СЭГРЭС-2" | 281510.530.000001 | Подшипник качения | роликовый конический, упорный | 5-308 ГОСТ 520-2011
АО "СЭГРЭС-2" | 281510.530.000001 | Подшипник качения | роликовый конический, упорный | 5-3086313 ГОСТ 520-2011
АО "СЭГРЭС-2" | 281510.530.000001 | Подшипник качения | роликовый конический, упорный | 5-312 ГОСТ 520-2011
АО "СЭГРЭС-2" | 281510.530.000001 | Подшипник качения | роликовый конический, упорный | 5-314 ГОСТ 520-2011
АО "СЭГРЭС-2" | 281510.530.000001 | Подшипник качения | роликовый конический, упорный | 5-318 ГОСТ 520-2011
АО "СЭГРЭС-2" | 281510.530.000001 | Подшипник качения | роликовый конический, упорный | 5-32211 ГОСТ 520-2011
АО "СЭГРЭС-2" | 281510.900.000002 | подшипник качения | шариковый, радиально-упорный | 53620, ГОСТ 520-2002
АО "СЭГРЭС-2" | 281510.530.000001 | Подшипник качения | роликовый конический, упорный | 5-46212 л ГОСТ 520-2011
АО "СЭГРЭС-2" | 281510.530.000001 | Подшипник качения | роликовый конический, упорный | 5-46318 ГОСТ 520-2011
АО "СЭГРЭС-2" | 281510.530.000001 | Подшипник качения | роликовый конический, упорный | 5-46416 л ГОСТ 520-2011
АО "СЭГРЭС-2" | 281510.530.000002 | Подшипник качения | роликовый сферический, радиальный самоустанавливающийся | 5-53524 ГОСТ 520-2011
АО "СЭГРЭС-2" | 281510.530.000002 | Подшипник качения | роликовый сферический, радиальный самоустанавливающийся | 5-53618 ГОСТ 520-2011
АО "СЭГРЭС-2" | 281510.530.000001 | Подшипник качения | роликовый конический, упорный | 5-66322 л ГОСТ 520-2011
АО "СЭГРЭС-2" | 281510.530.000001 | Подшипник качения | роликовый конический, упорный | 5-66330 л ГОСТ 520-2011
АО "СЭГРЭС-2" | 281510.900.000002 | подшипник качения | шариковый, радиально-упорный | 6004 ГОСТ 520-2002
АО "СЭГРЭС-2" | 281510.530.000001 | Подшипник качения | роликовый конический, упорный | 60205, ГОСТ 520-2002
АО "СЭГРЭС-2" | 281510.530.000001 | Подшипник качения | роликовый конический, упорный | 60206, ГОСТ 520-2002
АО "СЭГРЭС-2" | 281510.530.000001 | Подшипник качения | роликовый конический, упорный | 60207, ГОСТ 520-2002
АО "СЭГРЭС-2" | 281510.530.000001 | Подшипник качения | роликовый конический, упорный | 60208, ГОСТ 520-2002
АО "СЭГРЭС-2" | 281510.530.000001 | Подшипник качения | роликовый конический, упорный | 60310, ГОСТ 520-2002
АО "СЭГРЭС-2" | 281510.530.000001 | Подшипник качения | роликовый конический, упорный | 6204, ГОСТ 520-2002
АО "СЭГРЭС-2" | 281510.900.000002 | подшипник качения | шариковый, радиально-упорный | 6-214 к ГОСТ 8338-75
АО "СЭГРЭС-2" | 281510.530.000001 | Подшипник качения | роликовый конический, упорный | 6311, ГОСТ 520-2002
АО "СЭГРЭС-2" | 281510.530.000001 | Подшипник качения | роликовый конический, упорный | 6-46216 л ГОСТ 520-2011
АО "СЭГРЭС-2" | 281510.530.000001 | Подшипник качения | роликовый конический, упорный | 6-46216л, ГОСТ 520-2002
АО "СЭГРЭС-2" | 281510.900.000002 | подшипник качения | шариковый, радиально-упорный | 66322л ГОСТ 8338-75
АО "СЭГРЭС-2" | 281510.530.000001 | Подшипник качения | роликовый конический, упорный | 66412 л ГОСТ 520-2011
АО "СЭГРЭС-2" | 281510.530.000001 | Подшипник качения | роликовый конический, упорный | 7000108 ГОСТ8338-75
АО "СЭГРЭС-2" | 281510.530.000000 | Подшипник качения | роликовый конический, радиально-упорный | 7224А ГОСТ 520-2011
АО "СЭГРЭС-2" | 281510.900.000002 | подшипник качения | шариковый, радиально-упорный | 7312 ГОСТ 520-2011
АО "СЭГРЭС-2" | 281510.530.000001 | Подшипник качения | роликовый конический, упорный | 7526М ГОСТ 520-2011
АО "СЭГРЭС-2" | 281510.530.000000 | Подшипник качения | роликовый конический, радиально-упорный | 7530М ГОСТ 520-2011
АО "СЭГРЭС-2" | 281510.530.000001 | Подшипник качения | роликовый конический, упорный | 7532, ГОСТ8328-75
АО "СЭГРЭС-2" | 281510.530.000001 | Подшипник качения | роликовый конический, упорный | 7538, ГОСТ8328-75
АО "СЭГРЭС-2" | 281510.530.000001 | Подшипник качения | роликовый конический, упорный | 7618 П, ГОСТ8328-76
АО "СЭГРЭС-2" | 281510.530.000001 | Подшипник качения | роликовый конический, упорный | 8205 ГОСТ 520-89
АО "СЭГРЭС-2" | 281510.530.000002 | подшипник качения | роликовый сферический, радиальный самоустанавливающийся | 8Н32426 ГОСТ 520-2011
АО "СЭГРЭС-2" | 281510.900.000002 | подшипник качения | шариковый, радиально-упорный | 941/20, ГОСТ 520-2011
АО "СЭГРЭС-2" | 281510.530.000000 | Подшипник качения | роликовый конический, радиально-упорный | 942/40, ГОСТ 4060-78
АО "СЭГРЭС-2" | 281510.530.000002 | подшипник качения | роликовый сферический, радиальный самоустанавливающийся | 97518А1, ГОСТ 6364-78
АО "СЭГРЭС-2" | 281510.900.000002 | подшипник качения | шариковый, радиально-упорный | импортное обозначение H2070336, обычное обозначение 36207К
АО "СЭГРЭС-2" | 281510.530.000000 | Подшипник качения | роликовый конический, радиально-упорный | Ролики 8*20ДП ГОСТ 22696-77
АО "СЭГРЭС-2" | 293230.950.000039 | Подшипник подвески | для легкового автомобиля | Подшипник опоры стойки амортизатора, Camry 40 JTNBE40KX03206245
АО "СЭГРЭС-2" | 281510.900.000000 | Подшипник скольжения | шарнирный, тип Ш | 2ШС-20 ГОСТ 520-2011
АО "СЭГРЭС-2" | 293230.400.000010 | Подшипник ступицы | для легкового автомобиля | Передний, Camry 40 JTNBE40KX03206245
АО "СЭГРЭС-2" | 293230.400.000010 | Подшипник ступицы | для легкового автомобиля | Задний, Camry 40 JTNBE40KX03206245
АО "СЭГРЭС-2" | 293230.400.000010 | Подшипник ступицы | для легкового автомобиля | Передний, Avalon 4T1BK36B57U177574
АО "СЭГРЭС-2" | 293230.400.000010 | Подшипник ступицы | для легкового автомобиля | Задний, Avalon 4T1BK36B57U177574
АО "СЭГРЭС-2" | 293230.400.000010 | Подшипник ступицы | для легкового автомобиля | Передний, Avensis S81BR56L00E188149
АО "СЭГРЭС-2" | 293230.400.000010 | Подшипник ступицы | для легкового автомобиля | Задний, Avensis S81BR56L00E188149
АО "СЭГРЭС-2" | 293230.400.000010 | Подшипник ступицы | для легкового автомобиля | Передний, Hiace JTFSX23P306004587
АО "СЭГРЭС-2" | 293230.400.000010 | Подшипник ступицы | для легкового автомобиля | Задний, Hiace JTFSX23P306004587
АО "СЭГРЭС-2" | 293230.400.000010 | Подшипник ступицы | для легкового автомобиля | Передний, Mers, Sprinter WDF9036621E018569
АО "СЭГРЭС-2" | 293230.400.000010 | Подшипник ступицы | для легкового автомобиля | Задний, Mers, Sprinter WDF9036621E018569
АО "СЭГРЭС-2" | 293230.650.000036 | Подшипник сцепления | для грузового автомобиля | выключения сцепления, для грузового автомобиля для а/м ЗиЛ-130 (1301602052)
АО "СЭГРЭС-2" | 282219.300.000120 | полоса выравнивающая | для конвейера | Лента для заделки стыкового зазора (Промышленный каталог REMA TIP TOP) АРТ№ 5328024 Лента для заделки стыкового зазора тип V 1,5 x 100 x 10 000 мм.
ТОО Экибастузская ГРЭС1 имени Б.Нуржанова | 271240.900.000121 | Поршень | для высоковольтного выключателя | Поршень 2501-18-59; ПОРШЕНЬ (ЧЕТРА) КАТАЛОЖНЫЙ №2501-18-59
ТОО Экибастузская ГРЭС1 имени Б.Нуржанова | 281142.300.000023 | Поршень | для дизельного двигателя, для легкового автомобиля, мощность более 730 л.с, но не более 800 л.с | Поршень 313512-12-17; ПОРШЕНЬ (ЧЕТРА) КАТАЛОЖНЫЙ №313512-12-17
ТОО Экибастузская ГРЭС1 имени Б.Нуржанова | 281142.300.000023 | Поршень | для дизельного двигателя, для легкового автомобиля, мощность более 730 л.с, но не более 800 л.с | Поршень 313512-12-18; ПОРШЕНЬ (ЧЕТРА) КАТАЛОЖНЫЙ №313512-12-18
ТОО Экибастузская ГРЭС1 имени Б.Нуржанова | 293230.990.000359 | Поршень привода вентилятора | для легкового автомобиля | Поршень Д-1131449; ПОРШЕНЬ Д-1131449
ТОО Экибастузская ГРЭС1 имени Б.Нуржанова | 293230.990.000359 | Поршень привода вентилятора | для легкового автомобиля | Поршень 2501-18-81; ПОРШЕНЬ (ЧЕТРА) КАТАЛОЖНЫЙ №2501-18-81
ТОО Экибастузская ГРЭС1 имени Б.Нуржанова | 293230.990.000359 | Поршень привода вентилятора | для легкового автомобиля | Поршень 1 ступени компрессора 2ВМ10-50/8;ПОРШЕНЬ 1 СТУПЕНИ КОМПРЕССОРА (ОАО "ПЕНЗКОМПРЕССОРМАШ") КАТАЛОЖНЫЙ №2ВМ10-50/8
АО "Шардаринская ГЭС" | 281142.300.000022 | Поршневая группа | для дизельного двигателя, для спецтехники, мощность не более 240 л.с. | для дизельного двигателя, для спецтехники, мощность не более 240 л.с., в комплекте гильзы, поршни, поршневые кольца, уплотнители колец
ТОО Экибастузская ГРЭС1 имени Б.Нуржанова | 271240.900.000122 | Пост кнопочный | для дистанционного управления подъемно-транспортными механизмами различной сложности | Пост кнопочный ПКЕ-222-3-У2;
ТОО Экибастузская ГРЭС1 имени Б.Нуржанова | 139229.990.000047 | Пояс | предохранительный, страховочный, лямочный | Пояс предохранительный лямочный УПР II Ж [ППЛ-32]; Пояс предохранительный лямочный УПР II Ж [ППЛ-32]
ТОО Экибастузская ГРЭС1 имени Б.Нуржанова | 271221.700.000003 | Предохранитель | плавкий, номинальный ток 400 А | Предохранитель ПН-2-400;
ТОО Экибастузская ГРЭС1 имени Б.Нуржанова | 271221.700.000009 | Предохранитель | плавкий, номинальный ток 2 А | Предохранитель плавк 2А Г17242; ПРЕДОХРАНИТЕЛЬ ТИП ПЛАВКИЙ ТОК 2А ГОСТ 17242-86
ТОО Экибастузская ГРЭС1 имени Б.Нуржанова | 271210.900.000048 | Предохранитель электрический | тип F1A, напряжение 250 В, размер 5*20 | Предохранитель плавк 0,05 А Г17242; ПРЕДОХРАНИТЕЛЬ ТИП ПЛАВКИЙ ТОК 0,05 А ГОСТ 17242-86
ТОО Экибастузская ГРЭС1 имени Б.Нуржанова | 265145.200.000010 | Преобразователь | для преобразования электрических импульсов в пневматическое усилие | Преобразователь совмещенный П121-5-75-506 диам 32
ТОО Экибастузская ГРЭС1 имени Б.Нуржанова | 265145.200.000010 | Преобразователь | для преобразования электрических импульсов в пневматическое усилие | Преобразователь совмещенный П121-5-65-506 диам 42
ТОО Экибастузская ГРЭС1 имени Б.Нуржанова | 265151.700.000096 | Преобразователь | термоэлектрический | Преобразователь П112-5-12; МАГНИТНЫЙ ПУСКАТЕЛЬ ПМЛ-8500 РЕВЕРСИВНЫЙ UК=220В 50ГЦ
ТОО Экибастузская ГРЭС1 имени Б.Нуржанова | 265151.700.000096 | Преобразователь | термоэлектрический | преобразователь панельный; ПРЕОБРАЗОВАТЕЛЬ DMT ПАНЕЛЬНОГО ИСП.
ТОО Экибастузская ГРЭС1 имени Б.Нуржанова | 265151.700.000096 | Преобразователь | термоэлектрический | Преобразователь М CLM253 IP54; 230VAC; 1; ПРЕОБРАЗОВАТЕЛЬ М CLM253 НАСТЕННОГО ИСП IP54; 230VAC; 1-
АО "АлЭС" | 265151.700.000097 | Преобразователь давления | измерительный | Преобразователь давления 0,5-10кПа-42-К1 Сапфир-22ДД-2430-02-УХЛ3.1(+5-50C)-
АО "АлЭС" | 265151.700.000097 | Преобразователь давления | измерительный | Преобразователь давления 0,5-25кПа-05+К1 Сапфир-22ДД-2440-01-УХЛ3.1(+5+50С)-
АО "АлЭС" | 265151.700.000097 | Преобразователь давления | измерительный | Преобразователь давления 0,5-63кПа-05-К1 Сапфир-22ДД-2440-01-УХЛ3.1(+5+50С)-
АО "АлЭС" | 265151.700.000097 | Преобразователь давления | измерительный | Преобразователь давления измерительный АРС 2000, СООО Аплисенс г.Витебск
АО "АлЭС" | 265151.700.000097 | Преобразователь давления | измерительный | Преобразователь давления Сапфир -22 ДД-2440-02-У*2 (160 кПа)
АО "АлЭС" | 265143.590.000044 | Преобразователь измерительный | разность давления | Преобразователь давления измерительный 0,5-40кПа-05-СК Сапфир-22ДД-2440-01-УХЛ3.1(+5+50С)-
АО "АлЭС" | 265143.590.000003 | Преобразователь измерительный | для сбора измеряемых сигналов в энергетических системах любого типа | Преобразователь уровня радиоволновой БАРС 351 ТУ 4214-030-12196008-05
ТОО Экибастузская ГРЭС1 имени Б.Нуржанова | 265143.590.000003 | Преобразователь измерительный | для сбора измеряемых сигналов в энергетических системах любого типа | Преобразоват измерит Е856ЕЛ 0-75 4-20; ПРЕОБРАЗОВАТЕЛЬ ИЗМЕРИТЕЛЬНЫЙ ПОСТОЯННОГО НАПРЯЖЕНИЯ Е856ЕЛ 0-75 МВ 4-20 МА
ТОО Экибастузская ГРЭС1 имени Б.Нуржанова | 265143.590.000042 | Преобразователь измерительный | напряжение переменного тока | Преобразователь DM 5E DL DA 403; ПРЕОБРАЗОВАТЕЛЬ ПЬЕЗОЭЛЕКТРИЧЕСКИЙ К ТОЛЩИНОМЕРУ DM 5E DL DA 403
ТОО Экибастузская ГРЭС1 имени Б.Нуржанова | 265143.590.000042 | Преобразователь измерительный | напряжение переменного тока | Преобразователь П112-5-3Х4; МАГНИТНЫЙ ПУСКАТЕЛЬ ПМЛ-8500 РЕВЕРСИВНЫЙ UК=380В 50ГЦ
ТОО Экибастузская ГРЭС1 имени Б.Нуржанова | 265143.590.000042 | Преобразователь измерительный | напряжение переменного тока | Преобразователь DM 5E DL DA 401; ПРЕОБРАЗОВАТЕЛЬ ПЬЕЗОЭЛЕКТРИЧЕСКИЙ К ТОЛЩИНОМЕРУ DM 5E DL DA 401
ТОО Экибастузская ГРЭС1 имени Б.Нуржанова | 265143.590.000042 | Преобразователь измерительный | напряжение переменного тока | Преобразователь тока 240АС/24DC 2A; ПРЕОБРАЗОВАТЕЛЬ ТОКА 240АС/24DC 2A
ТОО Экибастузская ГРЭС1 имени Б.Нуржанова | 265143.590.000042 | Преобразователь измерительный | напряжение переменного тока | Преобразоват измерит Е854ЕЛ 0-60 4-20; ПРЕОБРАЗОВАТЕЛЬ ИЗМЕРИТЕЛЬНЫЙ ПЕРЕМЕННОГО НАПРЯЖЕНИЯ Е854ЕЛ 0-60В 4-20МА
ТОО Экибастузская ГРЭС1 имени Б.Нуржанова | 271150.700.000004 | Преобразователь напряжения | постоянного тока, напряжение на выходе не более 60 В | Преобразователь П121-2.5-50-510; ПРЕОБРАЗОВАТЕЛЬ ЭЛЕКТРИЧЕСКИЙ ЧАСТОТА 2,5 МГЦ ПАРАМЕТРЫ НА ВХОДЕ УГОЛ ВВОДА 50 ТИП ИЗМЕРИТЕЛЬНЫЙ НАКЛОННЫЙ
ТОО Экибастузская ГРЭС1 имени Б.Нуржанова | 271150.700.000004 | Преобразователь напряжения | постоянного тока, напряжение на выходе не более 60 В | Преобразователь П121-1.8-450-512; ПРЕОБРАЗОВАТЕЛЬ ЭЛЕКТРИЧЕСКИЙ ЧАСТОТА 1,8 МГЦ ПАРАМЕТРЫ НА ВХОДЕ УГОЛ ВВОДА 45 ТИП ИЗМЕРИТЕЛЬНЫЙ НАКЛОННЫЙ
ТОО Экибастузская ГРЭС1 имени Б.Нуржанова | 271150.700.000004 | Преобразователь напряжения | постоянного тока, напряжение на выходе не более 60 В | Преобразователь П121-5-65-510; ПРЕОБРАЗОВАТЕЛЬ ЭЛЕКТРИЧЕСКИЙ ЧАСТОТА 5 МГЦ ПАРАМЕТРЫ НА ВХОДЕ УГОЛ ВВОДА 65 ТИП ИЗМЕРИТЕЛЬНЫЙ НАКЛОННЫЙ
ТОО Экибастузская ГРЭС1 имени Б.Нуржанова | 271150.700.000004 | Преобразователь напряжения | постоянного тока, напряжение на выходе не более 60 В | Преобразователь П112-10-6/2-А-04 Lemo00; ПРЕОБРАЗОВАТЕЛЬ ЭЛЕКТРИЧЕСКИЙ ЧАСТОТА 10 МГЦ ВХОДНЫЕ ПАРАМЕТРЫ РАЗЪЕМ LEMO 00 ТИП ИЗМЕРИТЕЛЬНЫЙ
ТОО Экибастузская ГРЭС1 имени Б.Нуржанова | 271150.700.000004 | Преобразователь напряжения | постоянного тока, напряжение на выходе не более 60 В | Преобразователь П121-10-75-506 ф57; ПРЕОБРАЗОВАТЕЛЬ ЭЛЕКТРИЧЕСКИЙ ЧАСТОТА 10 МГЦ ПАРАМЕТРЫ НА ВХОДЕ УГОЛ ВВОДА 75 ТИП ИЗМЕРИТЕЛЬНЫЙ НАКЛОННЫЙ ДИАМЕТР 57 ММ
ТОО Экибастузская ГРЭС1 имени Б.Нуржанова | 271150.700.000004 | Преобразователь напряжения | постоянного тока, напряжение на выходе не более 60 В | преобразователь настенный; ПРЕОБРАЗОВАТЕЛЬ DMT НАСТЕННОГО ИСП.
ТОО Экибастузская ГРЭС1 имени Б.Нуржанова | 271150.700.000004 | Преобразователь напряжения | постоянного тока, напряжение на выходе не более 60 В | Преобразователь CON 041 din 35; ПРЕОБРАЗОВАТЕЛЬ ЭЛЕКТРИЧЕСКИЙ ЧАСТОТА ДИАПАЗОН 0-20 ГЦ ПАРАМЕТРЫ НА ВХОДЕ 24В ТИП ИЗМЕРИТЕЛЬНЫЙ
ТОО Экибастузская ГРЭС1 имени Б.Нуржанова | 271150.700.000004 | Преобразователь напряжения | постоянного тока, напряжение на выходе не более 60 В | преобразователь сигн F9.00 12-24VAC 4-20; ПРЕОБРАЗОВАТЕЛЬ СИГНАЛА F9.00 (ПАНЕЛЬНОГО ТИПА) 12-24VAC 20 MA
ТОО Экибастузская ГРЭС1 имени Б.Нуржанова | 271150.700.000004 | Преобразователь напряжения | постоянного тока, напряжение на выходе не более 60 В | Преобр аналогового сиг UAUX: 18..30VDC; ПРЕОБРАЗОВАТЕЛЬ АНАЛОГОВОГО СИГНАЛА ТИП MCR-SL-UI-UI NC UAUX: 18..30VDC
ТОО Экибастузская ГРЭС1 имени Б.Нуржанова | 271150.700.000004 | Преобразователь напряжения | постоянного тока, напряжение на выходе не более 60 В | Преобразователь П121-5-65-506 D36; ПРЕОБРАЗОВАТЕЛЬ ЭЛЕКТРИЧЕСКИЙ ЧАСТОТА 5 МГЦ ПАРАМЕТРЫ НА ВХОДЕ УГОЛ ВВОДА 65 ТИП ИЗМЕРИТЕЛЬНЫЙ НАКЛОННЫЙ ДИАМЕТР 36 ММ
ТОО Экибастузская ГРЭС1 имени Б.Нуржанова | 271150.700.000004 | Преобразователь напряжения | постоянного тока, напряжение на выходе не более 60 В | Преобразователь П112-5-6/10/2А-02 Lemo00; ПРЕОБРАЗОВАТЕЛЬ ЭЛЕКТРИЧЕСКИЙ ЧАСТОТА 5 МГЦ ВХОДНЫЕ ПАРАМЕТРЫ РАЗЪЕМ LEMO 00 ТИП ИЗМЕРИТЕЛЬНЫЙ
ТОО Экибастузская ГРЭС1 имени Б.Нуржанова | 271150.700.000005 | Преобразователь напряжения | постоянного тока, напряжение на выходе 60-115 В | Преобразователь DM 5E DL KBA525; ПРЕОБРАЗОВАТЕЛЬ ПЬЕЗОЭЛЕКТРИЧЕСКИЙ К ТОЛЩИНОМЕРУ DM 5E DL KBA525
ТОО Экибастузская ГРЭС1 имени Б.Нуржанова | 271150.700.000009 | Преобразователь сигнала | для преобразования и нормирования входных сигналов термосопротивлений, с гальванической изоляцией | Преобразов сигн CON 041 din-35±1,0 мм; ПРЕОБРАЗОВАТЕЛЬ СИГНАЛОВ CON 041 DIN-35
ТОО Экибастузская ГРЭС1 имени Б.Нуржанова | 284133.590.000010 | Пресс гидравлический | усилие 630 кН-1000 кН | Прес гидравлический 50 тс; ПРЕС ГИДРАВЛИЧЕСКИЙ 50 ТС С МАТРИЦАМИ
АО "АлЭС" | 265170.990.000020 | Прибор | для измерения расширения ротора | Прибор измерения и защиты относительного расширения турбины ИП-108 ( было ИП-78- ИП- 8А- ИП-19)
АО "АлЭС" | 265170.990.000020 | Прибор | для измерения расширения ротора | Прибор измерения колебаний и искривления и вибрации ротора ИП-79 (было ИП-9А)
АО "СЭГРЭС-2" | 265152.830.000006 | Прибор | для измерения объема утечки газа | Газоанализатор ТП - 11 - 23. Комплектность, технические характеристики и требуемая при поставке документация - согласно Технической спецификации.
ТОО Экибастузская ГРЭС1 имени Б.Нуржанова | 265143.300.000007 | Прибор для измерений потенциалов и токов | 4 канала для измерения, с возможностью записи и хранения данных | Прибор SATEC PM130EH PLUS; ПРИБОР ДЛЯ ИЗМЕРЕНИЯ ПОКАЗАТЕЛЕЙ КАЧЕСТВА И УЧЕТА ЭЛЕКТРОЭНЕРГИИ SATEC PM130EH PLUS
ТОО Экибастузская ГРЭС1 имени Б.Нуржанова | 263050.900.000008 | Прибор приемно-контрольный | для управления автоматическими средствами пожаротушения и оповещателями | Прибор приемно-контрольный С20000-4;ПРИБОР ИЗМЕРИТЕЛЬНЫЙ ДИАПАЗОН 0-2000
ТОО Экибастузская ГРЭС1 имени Б.Нуржанова | 271126.100.000001 | Привод | для рулонной шторы, электрический | привод эл индикат полож засл DN200 1бар; ПРИВОД ЭЛЕКТРИЧЕСКИЙ С ИНДИКАТОРОМ ПОЛОЖЕНИЯ ЗАСЛОНКИ ЛОКАЛЬНЫМ УПРАВЛЕНИЕМ С ВЫХОД DN200-РРАБ 1 БАР 230V-AC ВЫХОД 4-20 ТА/HART
ТОО Экибастузская ГРЭС1 имени Б.Нуржанова | 271240.900.000058 | Привод | для высоковольтного выключателя | Привод DN65-230V- AC выход 4-20mA; ПРИВОД ЭЛЕКТРИЧЕСКИЙ С ИНДИКАТОРОМ ПОЛОЖЕНИЯ ЗАСЛОНКИ, ЛОКАЛЬНЫМ УПРАВЛЕНИЕМ, С ВЫХОДНЫМ СИГНАЛОМ 4-20MА DN65-РРАБ.=1БАР 230V- AC, ВЫХОД 4-20MA/ HART
ТОО Экибастузская ГРЭС1 имени Б.Нуржанова | 271240.900.000058 | Привод | для высоковольтного выключателя | Привод DN200- 230V-AC выход 4-20тА; ПРИВОД ЭЛЕКТРИЧЕСКИЙ С ИНДИКАТОРОМ ПОЛОЖЕНИЯ ЗАСЛОНКИ, ЛОКАЛЬНЫМ УПРАВЛЕНИЕМ, С ВЫХОДНЫМ СИГНАЛОМ 4-20ТА DN200- РРАБ=1БА230V-AC, ВЫХОД 4-20ТА/ HART
ТОО Экибастузская ГРЭС1 имени Б.Нуржанова | 271240.900.000058 | Привод | для высоковольтного выключателя | привод эл индикат полож засл DN300 3бap; ПРИВОД ЭЛЕКТРИЧЕСКИЙ С ИНДИКАТОРОМ ПОЛОЖЕНИЯ ЗАСЛОНКИ ЛОКАЛЬНЫМ УПРАВЛЕНИЕМ DN300 РРАБ 3 БAP 230V-AC ВЫХОД 4-20 MA/HART
ТОО Экибастузская ГРЭС1 имени Б.Нуржанова | 271240.900.000058 | Привод | для высоковольтного выключателя | Привод DN300-230V-AC выход 4-20mA; ПРИВОД ЭЛЕКТРИЧЕСКИЙС ИНДИКАТОРОМ ПОЛОЖЕНИЯ ЗАСЛОНКИ, ЛОКАЛЬНЫМ УПРАВЛЕНИЕМ, С ВЫХОДНЫМ СИГНАЛОМ 4-20ТА DN300- РРАБ =3Б230V- AC, ВЫХОД 4-20MA/ HA RT
ТОО Экибастузская ГРЭС1 имени Б.Нуржанова | 271240.900.000058 | Привод | для высоковольтного выключателя | привод DN125-230V- ACвыход 4-20mA; ПРИВОД ЭЛЕКТРИЧЕСКИЙ С ИНДИКАТОРОМ ПОЛОЖЕНИЯ ЗАСЛОНКИ, ЛОКАЛЬНЫМ УПРАВЛЕНИЕМ, С ВЫХОДНЫМ СИГНАЛОМ 4-20MА DN125- РРАБ.=3Б230V- AC, ВЫХОД 4-20MA/ HA RT
ТОО Экибастузская ГРЭС1 имени Б.Нуржанова | 289261.500.000134 | Привод вентилятора | для специальной и специализированной техники, к системе охлаждения | привод вентилятора в сборе 850.1308011-01;
ТОО Экибастузская ГРЭС1 имени Б.Нуржанова | 262022.000.000003 | Привод оптический | для чтения и записи DVD дисков | Оптический кросс R589-1U-LC-D-12SM-24UPC-3; ОПТИЧЕСКИЙ КРОСС R589-1U-LC-D-12SM-24UPC-3
АО "АлЭС" | 244324.000.000002 | Припой | оловянно-свинцовый, марка ПОС61 | Припой оловянно-свинцовый, содержание олова 40% ПОС-40
АО "АлЭС" | 244324.000.000011 | Припой | оловянно-свинцовый, марка ПОССу 40-0,5 | Припой ПОСсУ-40-05
ТОО Экибастузская ГРЭС1 имени Б.Нуржанова | 279032.000.000025 | Припой | для пайки металлов | Припой с акт фл S-Pb60Sn40; ПРИПОЙ С АКТИВИРОВАННЫМ ФЛЮСОМ ПО DIN EN 29454, 1.1.2.B (F-SW 26), S-PB60SN40, 1 ММ, КАТУШКА 250 Г.
ТОО Экибастузская ГРЭС1 имени Б.Нуржанова | 279032.000.000025 | Припой | для пайки металлов | Припой медь сплав латунь; ПРИПОЙ МЕДЬ СПЛАВ ЛАТУНЬ -AG5% P6% CU89%
ТОО Экибастузская ГРЭС1 имени Б.Нуржанова | 257330.970.000031 | Приспособление | для развальцовки метрических труб | Вальцовка СР-20 (40-180,40);
ТОО Экибастузская ГРЭС1 имени Б.Нуржанова | 257330.970.000031 | Приспособление | для развальцовки метрических труб | Вальцовка СР-26 (45-200,45);НАСАДКА ТИП ВАЛЬЦОВКА СЕРИЯ СР-26 (45-200.45)
ТОО Экибастузская ГРЭС1 имени Б.Нуржанова | 257330.970.000031 | Приспособление | для развальцовки метрических труб | Вальцовка Р-20; НАСАДКА ТИП ВАЛЬЦОВКА СЕРИЯ Р-20
ТОО Экибастузская ГРЭС1 имени Б.Нуржанова | 257330.970.000031 | Приспособление | для развальцовки метрических труб | Вальцовка СР-26 (45-200,45);НАСАДКА ТИП ВАЛЬЦОВКА СЕРИЯ СР-26 (45-200.45)
ТОО Экибастузская ГРЭС1 имени Б.Нуржанова | 257330.970.000031 | Приспособление | для развальцовки метрических труб | Вальцовка Р-20; НАСАДКА ТИП ВАЛЬЦОВКА СЕРИЯ Р-20
ТОО Экибастузская ГРЭС1 имени Б.Нуржанова | 302040.300.000985 | Пробка | для дизельного двигателя | Пробка привода клапанов Д50.10.044; ПРОБКА ПРИВОДА КЛАПАНОВ ОБОЗНАЧЕНИЕ Д50.10.044
ТОО Экибастузская ГРЭС1 имени Б.Нуржанова | 302040.300.000985 | Пробка | для дизельного двигателя | Пробка привода клапанов Д50.10.045; ПРОБКА ПРИВОДА КЛАПАНОВ ОБОЗНАЧЕНИЕ Д50.10.045
АО "АлЭС" | 243411.310.000004 | Проволока | из низкоуглеродистой стали, общего назначения, диаметр 1,1-1,6 мм | Проволока вязальная d 1,5 мм.
АО "АлЭС" | 243411.310.000005 | Проволока | из низкоуглеродистой стали, общего назначения, диаметр 1,8-2,5 мм | Проволока вязальная d 2 мм
ТОО Экибастузская ГРЭС1 имени Б.Нуржанова | 620129.000.000001 | Программное обеспечение | сервисный пакет обновлений | Обновлённое ПО для СЕМ; ОБНОВЛЁННОЕ ПО ДЛЯ СЕМ С ВОЗМОЖНОСТЬЮ УДАЛЕННОГО ДОСТУПА
АО "СЭГРЭС-2" | 293230.300.000129 | Прокладка коробки передач | для легкового автомобиля | 17801-38030 TLC 200 JTMHT05J50582791
АО "СЭГРЭС-2" | 293230.300.000129 | Прокладка коробки передач | для легкового автомобиля | 35168-52020+90301-32010, Avensis S81BR56L00E188149
АО "СЭГРЭС-2" | 293230.300.000129 | Прокладка коробки передач | для легкового автомобиля | 35168-21020+90301-32010, Camry 40 JTNBE40KX03206245
АО "СЭГРЭС-2" | 293230.300.000129 | Прокладка коробки передач | для легкового автомобиля | Camry 50 JTNBF4FK003005314
АО "СЭГРЭС-2" | 293230.300.000129 | Прокладка коробки передач | для легкового автомобиля | Lexus-570 JTJHY00W104108956
АО "СЭГРЭС-2" | 293230.300.000129 | Прокладка коробки передач | для легкового автомобиля | Corolla JTDBZ28E600130195
АО "АлЭС" | 192031.300.000001 | Пропан | технический | Газ пропан сжиженный в баллонах
АО "СЭГРЭС-2" | 221920.700.000020 | профиль | резиновый, атмосферостойкий | Резиновая перегородка REMACLEAT T 30(Промышленный каталог REMA TIP TOP) Арт. № 5338045 Высота 30 мм.Опора: 40 x 2 000 мм. В упаковке 5шт.
АО "АлЭС" | 259316.990.000000 | Пружина | для замерной установки | Пружина с контактами КСП-4
АО "АлЭС" | 259316.990.000000 | Пружина | для замерной установки | Пружина с контактами РП-160-09
ТОО Экибастузская ГРЭС1 имени Б.Нуржанова | 265227.100.000001 | Пружина | для щеткодержателя | Система нажатия Z1940-900cN Mersen нажатия щеток вверх. допуск 2300 cN нижн. допуск 1700 cN; Система нажатия Z1940-900cN Mersen нажатия щеток вверх. допуск 2300 cN нижн. допуск 1700 cN
АО "СЭГРЭС-2" | 293230.950.000044 | Пружина подвески | для легкового автомобиля | задней подвески Camry 40 JTNBE40KX03206245
АО "СЭГРЭС-2" | 293230.950.000044 | Пружина подвески | для легкового автомобиля | передней подвески Camry 40 JTNBE40KX03206245
АО "СЭГРЭС-2" | 293230.950.000044 | Пружина подвески | для легкового автомобиля | передней подвески Camry 50 JTNBF4FK003005314
АО "СЭГРЭС-2" | 293230.950.000044 | Пружина подвески | для легкового автомобиля | задней подвески Camry 50 JTNBF4FK003005314
ТОО Экибастузская ГРЭС1 имени Б.Нуржанова | 244221.000.000005 | Пудра | алюминиевая, марка ПАП-1 | Пудра алюминевая;
АО "АлЭС" | 282219.300.000168 | Пульт управления | кран балкой | Пульт управления ХАС 6813
ТОО Экибастузская ГРЭС1 имени Б.Нуржанова | 271224.350.000000 | Пускатель бесконтактный | реверсивный | Пускатель D 3P 40А НО+НЗ 220В AC 50/60; ПУСКАТЕЛЬ 220V, 50/60 HZ
ТОО Экибастузская ГРЭС1 имени Б.Нуржанова | 271224.350.000000 | Пускатель бесконтактный | реверсивный | Пускатель LC1-D18M7 (220В, 50/60Hz); ПУСКАТЕЛЬ LC1-D18M7 (220В, 50/60HZ)
ТОО Экибастузская ГРЭС1 имени Б.Нуржанова | 271224.350.000000 | Пускатель бесконтактный | реверсивный | Пускатель GMC-65R 380В 50Гц; ПУСКАТЕЛЬ ЭЛЕКТРОМАГНИТНЫЙ СЕРИИ GMC-65R 380В 50ГЦ
ТОО Экибастузская ГРЭС1 имени Б.Нуржанова | 271224.350.000000 | Пускатель бесконтактный | реверсивный | Пускатель LS GMC-85 AC 240V; ПУСКАТЕЛЬ ЭЛЕКТРОМАГНИТНЫЙ СЕРИИ LS GMC-85 LG MEC AC 240V LC1 D8011M7, 2NC 3NO
ТОО Экибастузская ГРЭС1 имени Б.Нуржанова | 271224.350.000000 | Пускатель бесконтактный | реверсивный | Пускатель беск рев ПБР-3ИК 380В 50Hz; ПУСКАТЕЛЬ БЕСКОНТАКТНЫЙ РЕВЕРСИВНЫЙ ПБР-3ИК 380В 50HZ
ТОО Экибастузская ГРЭС1 имени Б.Нуржанова | 271224.350.000000 | Пускатель бесконтактный | реверсивный | Пускатель магнитн VDE 0660 BS5424 220DC; ПУСКАТЕЛЬ МАГНИТНЫЙ ЭСФ CLOOD31OT IEC/EN60947-4-1 VDE 0660 BS5424 220DC С БЛОК-КОНТАКТОМ BCLF 10
ТОО Экибастузская ГРЭС1 имени Б.Нуржанова | 271224.350.000000 | Пускатель бесконтактный | реверсивный | Пускатель GV2-DM116M7 9-14А.220B.50/60Гц; ПУСКАТЕЛЬ КРАТКОЕ НАЗВАНИЕ УСТРОЙСТВА GV2DM ТИП ИЗДЕЛИЯ ИЛИ КОМПОНЕНТА ПУСКАТЕЛЬ ДВИГАТЕЛЯ ТИП ПУСКАТЕЛЯ ДВИГАТЕЛЯ НЕРЕВЕРСИВНЫЙ ТИП 1 ОПИСАНИЕ ПОЛЮСОВ 3P КАТЕГОРИЯ ПРИМЕНЕНИЯ AC-3 НАПРЯЖЕНИЕ ЦЕПИ УПРАВЛЕНИЯ 220V ПЕР. ТОК 50/60 HZ 17
ТОО Экибастузская ГРЭС1 имени Б.Нуржанова | 271224.350.000000 | Пускатель бесконтактный | реверсивный | пускатель ПМ-12; кат. ~220В; Iн 160А; ПУСКАТЕЛЬ ЭЛЕКТРОМАГНИТНЫЙ СЕРИИ ПМ12 НОМИНАЛЬНЫЙ ТОК – 100А НЕРЕВЕРСИВНЫЙ БЕЗ РЕЛЕ IР50 С КНОПКАМИ <ПУСК> И <СТОП> И СИГНАЛЬНОЙ ЛАМПОЙ С ДВУМЯ ЗАМКНУТЫМИ И ОДНИМ РАЗОМКНУТЫМ КОНТАКТАМИ
ТОО Экибастузская ГРЭС1 имени Б.Нуржанова | 271224.350.000001 | Пускатель бесконтактный | нереверсивный | Пускатель D 3P, 18А,НО+НЗ,220B,50/60ГЦ; ПУСКАТЕЛЬ НОМИНАЛЬНОЕ РАБОЧЕЕ НАПРЯЖЕНИЕ 300В ПОСТОЯННЫЙ ТОК ДЛЯ СИЛОВАЯ ЦЕПЬ 690 V ПЕРЕМЕННЫЙ ТОК 25...400 HZ НОМИНАЛЬНЫЙ РАБОЧИЙ ТОК 18А
ТОО Экибастузская ГРЭС1 имени Б.Нуржанова | 302040.300.000653 | Пускатель контактный | для подвижного состава | Пускатель LC1-D18MD (220В, 50/60Hz); ПУСКАТЕЛЬ ЭЛЕКТРОМАГНИТНЫЙ LC1-D18MD (220В, 50/60HZ)
АО "АлЭС" | 271231.900.000010 | Пускатель магнитный | реверсивный, номинальный ток 125-250 А | Пускатель для ДФМ cj20-160, Ui 690v lth 200A
АО "АлЭС" | 271231.900.000009 | Пускатель магнитный | реверсивный, номинальный ток не более 125 А | Пускатель магнитный 100 А ПМА-5100
АО "АлЭС" | 271231.900.000007 | Пускатель магнитный | нереверсивный, номинальный ток 250-630 А | Пускатель магнитный 220В ПМ 12-160-250 2з+2р (аналог ПМА 6202 160А)
АО "АлЭС" | 271231.900.000009 | Пускатель магнитный | реверсивный, номинальный ток не более 125 А | Пускатель магнитный 220В ПМЕ-212
АО "АлЭС" | 271231.900.000005 | Пускатель магнитный | нереверсивный, номинальный ток не более 125 А | Пускатель магнитный 220вт ПМА-5200-УХЛ-4Б
АО "АлЭС" | 271231.900.000009 | Пускатель магнитный | реверсивный, номинальный ток не более 125 А | Пускатель магнитный 380 В ПМА-3400
АО "АлЭС" | 271231.900.000010 | Пускатель магнитный | реверсивный, номинальный ток 125-250 А | Пускатель магнитный 380 В ПМЕ-211 У4
АО "АлЭС" | 271231.900.000010 | Пускатель магнитный | реверсивный, номинальный ток 125-250 А | Пускатель магнитный 380 В ПМЕ-212
АО "АлЭС" | 271231.900.000009 | Пускатель магнитный | реверсивный, номинальный ток не более 125 А | Пускатель магнитный 40 А ПМА-310
АО "АлЭС" | 271231.900.000009 | Пускатель магнитный | реверсивный, номинальный ток не более 125 А | Пускатель магнитный 63 А 380в ПМЛ-4100-УХЛ
АО "АлЭС" | 271231.900.000009 | Пускатель магнитный | реверсивный, номинальный ток не более 125 А | Пускатель магнитный 63А ПМА-4200 УХЛ4Б
АО "АлЭС" | 271231.900.000010 | Пускатель магнитный | реверсивный, номинальный ток 125-250 А | Пускатель магнитный Moeller,DIL M(C)25
АО "АлЭС" | 271231.900.000009 | Пускатель магнитный | реверсивный, номинальный ток не более 125 А | Пускатель магнитный ПМА 5100 80А, -220В
АО "АлЭС" | 271231.900.000010 | Пускатель магнитный | реверсивный, номинальный ток 125-250 А | Пускатель магнитный ПМЕ-312
АО "АлЭС" | 271231.900.000009 | Пускатель магнитный | реверсивный, номинальный ток не более 125 А | Пускатель ПМА-310-УХЛ4 380 В, 40 А
ТОО Экибастузская ГРЭС1 имени Б.Нуржанова | 271231.900.000005 | Пускатель магнитный | нереверсивный, номинальный ток не более 125 А | Пускатель GMC 40 220V 40A;
ТОО Экибастузская ГРЭС1 имени Б.Нуржанова | 271231.900.000005 | Пускатель магнитный | нереверсивный, номинальный ток не более 125 А | пускатель ПМ 12, 32А в коробке с кнопками Стоп, Пуск IP54;
ТОО Экибастузская ГРЭС1 имени Б.Нуржанова | 271231.900.000005 | Пускатель магнитный | нереверсивный, номинальный ток не более 125 А | Пускатель магнитный (Пускатель магнитный ПМУ 3п/95А 220V AC SchE PMU9511;
ТОО Экибастузская ГРЭС1 имени Б.Нуржанова | 271231.900.000005 | Пускатель магнитный | нереверсивный, номинальный ток не более 125 А | Пускатель ПМЕ 211У ХЛ4 lн 25А Uн-500В 50Гц Uкат-380В нереверсивный без реле 1з lPOO;
ТОО Экибастузская ГРЭС1 имени Б.Нуржанова | 271231.900.000005 | Пускатель магнитный | нереверсивный, номинальный ток не более 125 А | Пускатель CAD32MD 220DC; 2NC; 3NO;
ТОО Экибастузская ГРЭС1 имени Б.Нуржанова | 271231.900.000005 | Пускатель магнитный | нереверсивный, номинальный ток не более 125 А | Пускатель магнитный LG GMC-85 LG MEC DC 240V LC1D8011M7. 2NC 3NO; ПУСКАТЕЛЬ ЭЛЕКТРОМАГНИТНЫЙ СЕРИИ GMC 85 НОМИНАЛЬНЫЙ ТОК – 85А НЕРЕВЕРСИВНЫЙ БЕЗ РЕЛЕ IР00 БЕЗ КНОПОК С ОДНИМ ЗАМКНУТЫМИ И ОДНИМ РАЗОМКНУТЫМ КОНТАКТАМИ КЛИМАТИЧЕСКОГО ИСПОЛНЕНИЯ У3 КЛАССА ИЗНОСОСТОЙКОСТИ В С КАТУШКОЙ НА 240В
ТОО Экибастузская ГРЭС1 имени Б.Нуржанова | 271231.900.000005 | Пускатель магнитный | нереверсивный, номинальный ток не более 125 А | Пускатель магнитный LC109ВD 24DC; 3NC; 3NO;
ТОО Экибастузская ГРЭС1 имени Б.Нуржанова | 271231.900.000005 | Пускатель магнитный | нереверсивный, номинальный ток не более 125 А | Пускатель магн CAD32MD 220DC; 2NC; 3NO; ПУСКАТЕЛЬ МАГНИТНЫЙ CAD32MD 220DC; 2NC; 3NO
ТОО Экибастузская ГРЭС1 имени Б.Нуржанова | 271231.900.000005 | Пускатель магнитный | нереверсивный, номинальный ток не более 125 А | Пускатель магнитный (Пускатель магнитный ПМ-12: U катушки 220В, 1н 100А;
ТОО Экибастузская ГРЭС1 имени Б.Нуржанова | 271231.900.000007 | Пускатель магнитный | нереверсивный, номинальный ток 250-630 А | пускатель ПМ 12-063201 с реле IP00 вар А;
ТОО Экибастузская ГРЭС1 имени Б.Нуржанова | 271231.900.000007 | Пускатель магнитный | нереверсивный, номинальный ток 250-630 А | Пускатель ПМ12-160160;
ТОО Экибастузская ГРЭС1 имени Б.Нуржанова | 271231.900.000007 | Пускатель магнитный | нереверсивный, номинальный ток 250-630 А | Пускатель ПМЛ-8500 380В; ПУСКАТЕЛЬ МАГНИТНЫЙ ПМЛ-8500 380В
ТОО Экибастузская ГРЭС1 имени Б.Нуржанова | 271231.900.000007 | Пускатель магнитный | нереверсивный, номинальный ток 250-630 А | Пускатель ПМ12-100140;
ТОО Экибастузская ГРЭС1 имени Б.Нуржанова | 271231.900.000010 | Пускатель магнитный | реверсивный, номинальный ток 125-250 А | пускатель электромагнитный ПМ 12-260 120 380В;
ТОО Экибастузская ГРЭС1 имени Б.Нуржанова | 271231.900.000010 | Пускатель магнитный | реверсивный, номинальный ток 125-250 А | пускатель электромагнитный ПМ 12-160 120 380В;
ТОО Экибастузская ГРЭС1 имени Б.Нуржанова | 279011.900.000001 | Пылесос | для сухой/влажной уборки, пылесборник мешковой, промышленный | пылесос бытовой фирмы BOSCH
ТОО Экибастузская ГРЭС1 имени Б.Нуржанова | 282323.900.000009 | Пылесос сервисный | для очистки офисной техники от мелкодисперсной пыли | Пылесос тонерный; Пылесос тонерный
ТОО Экибастузская ГРЭС1 имени Б.Нуржанова | 283093.990.000094 | Радиатор | для трактора | Радиатор водомаслянный гидротранстиссии в сборе 850.1714600
АО "СЭГРЭС-2" | 293230.600.000022 | Радиатор отопителя | для грузового автомобиля | отопителя салона, для грузового автомобиля , а/м Урал-32551-0010-41, (324-8101060)
АО "СЭГРЭС-2" | 293230.610.000001 | Радиатор системы охлаждения | для грузового автомобиля | для грузового автомобиля, системы охлаждения А/м Зил-433362 (медный, 433360-1301010)
АО "СЭГРЭС-2" | 293230.610.000001 | Радиатор системы охлаждения | для грузового автомобиля | для грузового автомобиля, системы охлаждения А/м Уаз 3303 (3160-1301010)
АО "СЭГРЭС-2" | 293230.610.000001 | Радиатор системы охлаждения | для грузового автомобиля | для грузового автомобиля системы охлаждения, а/м ГАЗ-330200, (33021-1301010)
АО "СЭГРЭС-2" | 293230.610.000000 | Радиатор системы охлаждения | для легкового автомобиля | TLCP-150 JTEBU3FJ805038802
АО "СЭГРЭС-2" | 293230.610.000000 | Радиатор системы охлаждения | для легкового автомобиля | Corolla JTDBZ28E600130195
АО "СЭГРЭС-2" | 293230.610.000000 | Радиатор системы охлаждения | для легкового автомобиля | Camry 40 JTNBE40KX03206245
АО "СЭГРЭС-2" | 293230.610.000000 | Радиатор системы охлаждения | для легкового автомобиля | TLC 200 JTMHT05J50582791
АО "СЭГРЭС-2" | 263011.000 .000016 | Радиостанция | портативная (носимая), многоканальная | Радиостанция UHF:136-174 МГц мощность 4ВТ, 16 каналов, 38 СТСSS/83 СDCSS: звук 1 Вт, аккумулятор ВL-1703, Li-loh, 1700мАч, продолжительность работы 14 ч
ТОО Экибастузская ГРЭС1 имени Б.Нуржанова | 281413.900.000137 | Разветвление рукавное | трехходовое, условный проход 70 мм | треххходовое разветвление РТ-70; РАЗВЕТВЛЕНИЕ ТРЕХХОДОВОЕ ДЛЯ РАЗВОДКИ ВОДЫ РТ-70
АО "АлЭС" | 273311.100.000010 | Разъединитель низковольтный | однополюсный | Разъединитель РЕ-19-43-1600А-3 22 6 0-00-УХЛ3
ТОО Экибастузская ГРЭС1 имени Б.Нуржанова | 273313.900.000046 | Разъем | для микросхемы и электронного компонента | Разъём DHS-15M; РАЗЪЁМ DHS-15M-CABLE (ВИЛКА КОНТРОЛЛЕРА EP)
ТОО Экибастузская ГРЭС1 имени Б.Нуржанова | 273313.900.000047 | Разъем | розеточный, модульный | Разъём кол GZT4 R4 AC 220V; 6А/250V; РАЗЪЁМ КОЛОДОЧНЫЙ GZT4 R4 AC 220V
ТОО Экибастузская ГРЭС1 имени Б.Нуржанова | 273313.900.000047 | Разъем | розеточный, модульный | Разъём PT01A-16-8P; РАЗЪЁМ PT01A-16-8P-CABLE (ГНЕЗДО ПИТАНИЯ EXLAR)
ТОО Экибастузская ГРЭС1 имени Б.Нуржанова | 281142.900.000067 | Распылитель | для дизельного двигателя | Распылитель DL 145 T 1204 (ТЭМ-9); РАСПЫЛИТЕЛЬ ОБОЗНАЧЕНИЕ DL 145 T 1204 ИСПОЛЬЗУЕТСЯ НА ТЭМ-9
ТОО Экибастузская ГРЭС1 имени Б.Нуржанова | 282922.200.000017 | Распылитель | для жидкости, ручной, объем 600 мл | Краскораспылитель Bosch PFS 55 0.603.206.000;КРАСКОРАСПЫЛИТЕЛЬ PFS 55 (BOSCH) КАТАЛОЖНЫЙ №0603206000
ТОО Экибастузская ГРЭС1 имени Б.Нуржанова | 283060.300.000003 | Распылитель | для трактора | Распылитель 181.1112110-01;
АО "Шардаринская ГЭС" | 293230.990.000391 | Распылитель | для грузового автомобиля | форсунки, для грузового автомобиля
ТОО Экибастузская ГРЭС1 имени Б.Нуржанова | 205952.100.000363 | Реагент | для разглинизации прифильтровой зоны | Р-р от силикат отложений R Optima M4330; РАСТВОР ДЛЯ ПРОМЫВКИ ОТ СИЛИКАТНЫХ ОТЛОЖЕНИЙ R OPTIMA M4330
ТОО Экибастузская ГРЭС1 имени Б.Нуржанова | 205952.100.000339 | Реагент | для определения мутности в сточной воде | ГСО мутности; ОБРАЗЕЦ СТАНДАРТНЫЙ ТИП ГСО МУТНОСТИ МАТЕРИАЛ ФОРМАЗИН СУСПЕНЗИЯ
ТОО Экибастузская ГРЭС1 имени Б.Нуржанова | 205952.100.000341 | Реагент | для определения нитритов в воде | К-т реаг анализаторов CFA-3011 CFA-3030; КОМПЛЕКТ РЕАГЕНТОВ ДЛЯ АНАЛИЗАТОРОВ НАТРИЯ CFA-3011 И КРЕМНИЯ CFA-3030
ТОО Экибастузская ГРЭС1 имени Б.Нуржанова | 205952.100.000373 | Реагент | флокулянт анионный | Флокулянт Praestol 853 ВС; Флокулянт Praestol 853 ВС
АО "СЭГРЭС-2" | 205952.100.000360 | Реагент | для предварительной очистки воды установки обратного осмоса | концентрат для щелочной промывки мембран от органики и нефтепродуктов (в канистрах)
АО "СЭГРЭС-2" | 205952.100.000360 | Реагент | для предварительной очистки воды установки обратного осмоса | Концентрат на основе бисульфита для нейтрализации свободного хлора и консервации установок обратного осмоса.:консервант для RO мембран
АО "СЭГРЭС-2" | 205952.100.000360 | Реагент | для предварительной очистки воды установки обратного осмоса | концентрат для кислотной промывки мембран от неорганических отложений, кальция и железа ( в канистрах)
АО "СЭГРЭС-2" | 205952.100.000304 | Реагент | биоцид | для открытых оборотных охладительных систем
АО "АлЭС" | 265170.990.000046 | Регистратор безбумажный | для сбора, визуализации, регистрации и регулирования различных параметров технологических процессов | Прибор вторичный КП 1М
АО "АлЭС" | 265170.990.000046 | Регистратор безбумажный | для сбора, визуализации, регистрации и регулирования различных параметров технологических процессов | Регистратор многоканальный 910/4-8(4 каналов, 8 реле выходных) -ГП-Метран M
АО "АлЭС" | 265170.990.000046 | Регистратор безбумажный | для сбора, визуализации, регистрации и регулирования различных параметров технологических процессов | Регистратор многоканальный ММС флеш-карта Cart Reader Метран 910-8-8-ГП
ТОО Экибастузская ГРЭС1 имени Б.Нуржанова | 265170.990.000021 | Регистратор бумажный | для измерения, визуального контроля, регистрации и сигнализации параметров техпроцессов | регистратор Метран 910-12-16-ГП; РЕГИСТРАТОР ТИП БЕЗБУМАЖНЫЙ КОЛИЧЕСТВО КАНАЛОВ 12/16
АО "СЭГРЭС-2" | 293230.990.000397 | Регулятор давления | для грузового автомобиля | для грузового автомобиля А/м КамАЗ-5320 (11.3512010)
АО "АлЭС" | 265165.000.000003 | Регулятор давления воды | для трубопровода | Регулятор пневматический МТ-712Р
АО "АлЭС" | 265184.300.000012 | Редуктор | для счетчиков производства, потребления газа, жидкости, электроэнергии | Редуктор стабилизатор давления воздуха СДВ-6
ТОО Экибастузская ГРЭС1 имени Б.Нуржанова | 281524.330.000032 | Редуктор | коническо-цилиндрический, двухступенчатый, пересекающееся расположение осей | РЕДУКТОР КОНИЧЕСКО-ЦИЛИНДРИЧЕСКИЕ ГОРИЗОНТАЛЬНЫЙ ДВУХСТУПЕНЧАТЫЙ КЦ2-1710-43.3-41 ГОСТ 25301-95
ТОО Экибастузская ГРЭС1 имени Б.Нуржанова | 279032.000.000062 | Редуктор | кислородный, баллонный | Редуктор кислородный БКО-50-4;РЕДУКТОР КИСЛОРОДНЫЙ БКО-50-4 ГОСТ 13861-89
ТОО Экибастузская ГРЭС1 имени Б.Нуржанова | 279032.000.000068 | Редуктор | пропановый, баллонный | Редуктор пропановый БПО-5-4;РЕДУКТОР ПРОПАНОВЫЙ БПО-5-4 ГОСТ 13861-89
ТОО Экибастузская ГРЭС1 имени Б.Нуржанова | 279032.000.000068 | Редуктор | пропановый, баллонный | Редуктор пропановый БПО-5-МГ;РЕДУКТОР ПРОПАНОВЫЙ БПО-5-МГ ГОСТ 13861-89
ТОО Экибастузская ГРЭС1 имени Б.Нуржанова | 279032.000.000068 | Редуктор | пропановый, баллонный | Редуктор пропановый БПО-50-12,5;
АО "СЭГРЭС-2" | 293230.300.000139 | Редуктор моста | для специального и специализированного автомобиля | Редуктор переднего ведущего моста для а/м Урал-32551, передаточное отношение 7,49,(4320Х – 2302007)
ТОО Экибастузская ГРЭС1 имени Б.Нуржанова | 279032.000.000056 | Резак | пропановый | Резак РЗП (А);РЕЗАК ДЛЯ РУЧНОЙ КИСЛОРОДНОЙ РЕЗКИ ПРОПАНОВЫЙ ИНЖЕКТОРНЫЙ ТОЛЩИНА РАЗРЕЗАЕМОЙ СТАЛИ ОТ 3 ДО 300 ММ С ПРИСОЕДИНИТЕЛЬНЫМИ РАЗМЕРАМИ ШТУЦЕРОВ М12Х1.25
ТОО Экибастузская ГРЭС1 имени Б.Нуржанова | 279032.000.000056 | Резак | пропановый | Резак пропановый Р1-01П; РЕЗАК ДЛЯ РУЧНОЙ КИСЛОРОДНОЙ РЕЗКИ ПРОПАНОВЫЙ ИНЖЕКТОРНЫЙ ТОЛЩИНА РАЗРЕЗАЕМОЙ СТАЛИ ОТ 3 ДО 100 ММ С ПРИСОЕДИНИТЕЛЬНЫМИ РАЗМЕРАМИ ШТУЦЕРОВ М12Х1.25
АО "Шардаринская ГЭС" | 279032.000.000057 | Резак ацетиленовый | ацетиленовый | АСП-10
ТОО Экибастузская ГРЭС1 имени Б.Нуржанова | 284140.000.000046 | Резец сменный | из быстрорежущей стали, для пневматической машины по обработке труб | Резец к машине "Мангчст-Миди-Электро" для наружной фаски №22;
ТОО Экибастузская ГРЭС1 имени Б.Нуржанова | 257340.190.000000 | Резец токарный | подрезной, из быстрорежущей стали | Резец к машине ""Мангуст-2-Электро"" для наружной фаски №21;
АО "Шардаринская ГЭС" | 257340.190.000007 | Резец токарный | отрезной, из твердого сплава | из твердого сплава, отрезной, ГОСТ 18884-73
АО "Шардаринская ГЭС" | 257340.190.000006 | Резец токарный | подрезной, из твердого сплава | из твердого сплава, подрезной, ГОСТ 18880-73
АО "АлЭС" | 221920.700.000017 | Резина | квадратная, маслобензостойкая (МБС) | Резина листовая б-6 мм; рулон шир.1000 мм МБС
АО "АлЭС" | 221920.700.000017 | Резина | квадратная, маслобензостойкая (МБС) | Резина листовая б-8 мм; рулон шир.1000 мм МБС
АО "АлЭС" | 221920.700.000017 | Резина | квадратная, маслобензостойкая (МБС) | Резина листовая б-5 мм; рулон шир.1000 мм МБС
АО "АлЭС" | 221920.700.000017 | Резина | квадратная, маслобензостойкая (МБС) | Резина листовая б-10 мм; рулон шир.1000 мм МБС
ТОО Экибастузская ГРЭС1 имени Б.Нуржанова | 221973.230.000004 | Резина | уплотнительная, для крупнотоннажного контейнера | Резина уплотнительная ТУСМ-4-01; Резина уплотнительная ТУСМ-4-01
ТОО Экибастузская ГРЭС1 имени Б.Нуржанова | 279060.300.000019 | Резистор | постоянный, для электронной аппаратуры | Резистор 15кОм; РЕЗИСТОР С5-35В-25-15КОМ±10% ОЖО.467.551 ТУ
ТОО Экибастузская ГРЭС1 имени Б.Нуржанова | 279060.900.000005 | Резистор | для высоковольтного выключателя | резистор 125 F 500 ABB; РЕЗИСТОР 125 F 500 ABB
ТОО Экибастузская ГРЭС1 имени Б.Нуржанова | 279060.900.000005 | Резистор | для высоковольтного выключателя | Резистор 4,7кОм; РЕЗИСТОР C5-35B-50 4,7 КОМ
АО "СЭГРЭС-2" | 265112.190.000004 | Рейка | для цифровых нивелиров, нивелирная | Рейка инварная. Длинна 1 метр, количество секций 1., градуировка - штрих - код, наличие кодовой Е - градуировки, наличие круглого уровня. Кренление - две складные ручки.
АО "СЭГРЭС-2" | 293230.670.000031 | Рейка рулевая | для легкового автомобиля | Lexus GS 350 AWD JTHCE96S900029409
АО "СЭГРЭС-2" | 293230.670.000031 | Рейка рулевая | для легкового автомобиля | Camry 40 JTNBE40KX03206245
АО "СЭГРЭС-2" | 293230.670.000031 | Рейка рулевая | для легкового автомобиля | TLCP 150 JTEBU3FJ805038802
АО "СЭГРЭС-2" | 293230.670.000031 | Рейка рулевая | для легкового автомобиля | Corolla JTDBZ28E600130195
АО "СЭГРЭС-2" | 293230.670.000031 | Рейка рулевая | для легкового автомобиля | Рейка рулевая для а/м. Toyota Prado 1999 г/в. JTB11UJ94W0016281(Оригинал)
ТОО Экибастузская ГРЭС1 имени Б.Нуржанова | 271224.300.000001 | Реле | промежуточное | Реле пром R4-2014-23-1220-WTLD; РЕЛЕ ПРОМЕЖУТОЧНОЕ R4-2014-23-1220-WTLD, 220 В ПОСТ. ТОКА [R4-2014-23-1220-WTLD]
ТОО Экибастузская ГРЭС1 имени Б.Нуржанова | 271161.000.000059 | Реле | для дизельной электростанции | Реле CTC-3-K; РЕЛЕ CTC-3-K
ТОО Экибастузская ГРЭС1 имени Б.Нуржанова | 271224.300.000000 | Реле | указательное | Реле указательное РЭУ 11-11-5-40 УЗ 0,1А; РЕЛЕ УКАЗАТАЛЬНОЕ РЭУ 11-11-5-40У3 0,1А
ТОО Экибастузская ГРЭС1 имени Б.Нуржанова | 271224.300.000000 | Реле | указательное | Реле микропроцессор MICOM P220; РЕЛЕ МИКРОПРОЦЕССОРНОЕ ТИП MICOM P220 COOW15200
ТОО Экибастузская ГРЭС1 имени Б.Нуржанова | 271224.300.000000 | Реле | указательное | Реле РЭУ 11-20-5-40У3 0,025А; РЕЛЕ УКАЗАТЕЛЬНОЕ РЭУ 11-20-5-40У3 0,025А
ТОО Экибастузская ГРЭС1 имени Б.Нуржанова | 271224.300.000001 | Реле | промежуточное | Реле пром 4НО,220В постоянный ток; РЕЛЕ CA3-KN40MD (220V DC) + LA1-KN40 CA3K КОНФИГУРАЦИЯ КОНТАКТОВ ПОЛЮСА 4 Н.О. НОМИНАЛЬНОЕ РАБОЧЕЕ НАПРЯЖЕНИЕ 690 V 400 HZ ТИП ЦЕПИ УПРАВЛЕНИЯ ПОСТ. ТОК СТАНДАРТНЫЙ НАПРЯЖЕНИЕ ЦЕПИ УПРАВЛЕНИЯ 220 V ПОСТ. ТОК
ТОО Экибастузская ГРЭС1 имени Б.Нуржанова | 271224.300.000001 | Реле | промежуточное | Реле промежуточное РПУ-2M212-6-800-У3 220В;
ТОО Экибастузская ГРЭС1 имени Б.Нуржанова | 271224.300.000001 | Реле | промежуточное | Реле промежуточное РПУ-2M212-6-440-У3 220В;
ТОО Экибастузская ГРЭС1 имени Б.Нуржанова | 271224.300.000001 | Реле | промежуточное | Реле пром 3НО+1НЗ,220В 50/60Гц; РЕЛЕ CA2-KN31M7 ПРИМЕНЕНИЕ КОНТАКТОРА ЦЕПЬ УПРАВЛЕНИЯ КОНФИГУРАЦИЯ КОНТАКТОВ ПОЛЮСА 3 Н.О. + 1 Н.З. НОМИНАЛЬНОЕ РАБОЧЕЕ НАПРЯЖЕНИЕ 690 V 400 HZ ТИП ЦЕПИ УПРАВЛЕНИЯ ПЕР. ТОК 50/60 ГЦ НАПРЯЖЕНИЕ ЦЕПИ УПРАВЛЕНИЯ 220
ТОО Экибастузская ГРЭС1 имени Б.Нуржанова | 271224.300.000001 | Реле | промежуточное | Реле CTC-1/2-K; РЕЛЕ CTC-1/2-K
ТОО Экибастузская ГРЭС1 имени Б.Нуржанова | 271224.300.000001 | Реле | промежуточное | Реле 49.52.9.024.0050 24V DC, 2; РЕЛЕ 49.52.9.024.0050, ИНТЕРФЕЙСНЫЙ МОДУЛЬ РЕЛЕ 24V DC, 2 ПЕКОЛОДКА КОНТАКТНАЯ, МОДУЛЬ СИГНАЛЬНЫЙ (СВЕТОДИОД), СКОБА ВЫТАЛКИВАТЕЛЬ
ТОО Экибастузская ГРЭС1 имени Б.Нуржанова | 271224.300.000001 | Реле | промежуточное | Реле пром с таймером 220B DC 3ПК (10A); РЕЛЕ ВРЕМЕНИ С ТАЙМЕРОМ CR-U220DC3, 220VDC, ТАЙМЕР CR-UT 24-240 VAC-DC ТИП ПОДКЛЮЧЕНИЯ РАЗЪЕМНОЕ (ШТЕПСЕЛЬНОЕ) СОЕДИНЕНИЕ СТЕПЕНЬ ЗАЩИТЫ IP IP40 ТИП НАПРЯЖЕНИЯ УПРАВЛЕНИЯ DC (ПОСТОЯН.) КОЛИЧЕСТВО ПЕРЕКЛЮЧАЮЩИХ КОНТАКТОВ 3 В С РОЗЕТКОЙ
ТОО Экибастузская ГРЭС1 имени Б.Нуржанова | 271224.300.000001 | Реле | промежуточное | Реле пром 24V 10A 3ПК (DC); РЕЛЕ ПРОМЕЖУТОЧНОЕ CR-M024DC3, 24VDC СТЕПЕНЬ ЗАЩИТЫ (IP) IP40 ТИП НАПРЯЖЕНИЯ УПРАВЛЕНИЯ DC (ПОСТОЯН.) ТИП ПОДКЛЮЧЕНИЯ ВСПОМОГАТ. ЦЕПЕЙ СОЕДИНЕНИЕ С ПРУЖИННЫМ ЗАЖИМОМ КОЛИЧЕСТВО ВСПОМОГАТ. ПЕРЕКЛЮЧАЮЩИХ КОНТАКТОВ 3 НОМИН. РАБОЧИЙ ТОК IE, 400В 5
ТОО Экибастузская ГРЭС1 имени Б.Нуржанова | 271224.300.000001 | Реле | промежуточное | реле пром РПУ-2М212-1-800U-220В; РЕЛЕ ПРОМЕЖУТОЧНОЕ РПУ-2М212-1-800-У3 U-220В ПОСТОЯНКА
ТОО Экибастузская ГРЭС1 имени Б.Нуржанова | 271224.300.000001 | Реле | промежуточное | Реле РП-23;
ТОО Экибастузская ГРЭС1 имени Б.Нуржанова | 271224.300.000001 | Реле | промежуточное | Реле указ РЭУ-11-0.1A DC; РЕЛЕ УКАЗАТЕЛЬНОЕ РЭУ-11 0,1A DC
ТОО Экибастузская ГРЭС1 имени Б.Нуржанова | 271224.300.000001 | Реле | промежуточное | Реле пром 230 В AC 4 контакта ток 6 A; РЕЛЕ ПРОМЕЖУТОЧНОЕ 230 В 4 ПЕРЕКИДНЫХ КОНТАКТА ТОК 6А
ТОО Экибастузская ГРЭС1 имени Б.Нуржанова | 271224.300.000001 | Реле | промежуточное | Реле пром 230VDC 6A; РЕЛЕ ПРОМЕЖУТОЧНОЕ 4 ПЕРЕКИДНЫХ КОНТАКТА 6А, НАПРЯЖЕНИЕМ КАТУШКИ 230В ПОСТОЯННОГО ТОКА, 55.34.9.230.0040, С РОЗЕТКОЙ С ВИНТОВЫМИ ЗАЖИМАМИ 94,73
ТОО Экибастузская ГРЭС1 имени Б.Нуржанова | 265152.710.000000 | Реле давления | для контроля давления рабочей среды в пневматических и смазочных системах | Реле давления КР35 G 1/4""; -0,2-7,5 бар; ДАТЧИК РЕЛЕ ДАВЛЕНИЯ ДИАПАЗОН ОТ -0,2 ДО 7,5 БАР TFE
АО "Шардаринская ГЭС" | 271224.500.000011 | Реле давления | для центробежного насоса | для центробежного насоса, типа РДМ-5 Джилекс
ТОО Экибастузская ГРЭС1 имени Б.Нуржанова | 271224.300.000003 | Реле защиты | указательное | реле 95.95/3 10A 300VAC6-28V DC; РЕЛЕ ПРОМЕЖУТОЧНОЕ РЕЛЕ 95.95/3 10A 300VAC6-28V DC
ТОО Экибастузская ГРЭС1 имени Б.Нуржанова | 271224.300.000003 | Реле защиты | указательное | Реле указательное РЭУ 11-20-5-40У3 0,25А; РЕЛЕ УКАЗАТЕЛЬНОЕ РЭУ 11-20-5-40У3 0,25А
ТОО Экибастузская ГРЭС1 имени Б.Нуржанова | 271224.300.000003 | Реле защиты | указательное | реле 95.95/3 10A 300VAC10-240V ACDC; РЕЛЕ ПРОМЕЖУТОЧНОЕ 95.95/3 10A 300VAC10-240V ACDC
ТОО Экибастузская ГРЭС1 имени Б.Нуржанова | 271224.300.000003 | Реле защиты | указательное | Реле с пруж заж PLC-RSP- 24UC/21; РЕЛЕ С ПРУЖИННЫМИ ЗАЖИМАМИ PLC-RSP- 24UC/21 PHOENIX CONTACT 1 ПЕРЕКЛЮЧАЮЩИЙ КОНТАКТ 24V AC/DC
ТОО Экибастузская ГРЭС1 имени Б.Нуржанова | 271162.900.000022 | Реле контроля переключателя | для масляного трансформатора | Реле 7PA3042-3AA00; РЕЛЕ 7PA3042-3AA00 220 VDC
ТОО Экибастузская ГРЭС1 имени Б.Нуржанова | 271224.500.000006 | Реле контроля уровня жидкости | для резервуара | Реле контроля уровня HRH-5/UNI 1 и 2 ур. жидкостей, 1 мод. исп; РЕЛЕ КОНТРОЛЯ УРОВНЯ ЖИДКОСТИ HRH-5/UNI
ТОО Экибастузская ГРЭС1 имени Б.Нуржанова | 271224.500.000006 | Реле контроля уровня жидкости | для резервуара | Реле кон ур ж HRH-5/UNI 24.. 240V AC/ DC; РЕЛЕ КОНТРОЛЯ УРОВНЯ ЖИДКОСТИ HRH-5/UNI, ОДНО- И ДВУХУРОВНЕВЫЙ КОТРОЛЬ ЖИДКОСТИ, 1-МОДУЛЬНОЕ ИСПОЛНЕНИЕ, 24.. 240V AC/ DC, НАСТРОЙКА ЧУВСТВИТЕЛЬНОСТИ И ЗАДЕРЖКИ
АО "Шардаринская ГЭС" | 271224.500.000004 | Реле контроля фаз | для защиты электродвигателей и электроустановок
ТОО Экибастузская ГРЭС1 имени Б.Нуржанова | 271224.300.000004 | Реле мощности | электрическое | реле пром РПУ-2М212-6-800 U~220В; РЕЛЕ ПРОМЕЖУТОЧНЫЕ РПУ-2М212-6-800-У3 U~220В ПЕРЕМЕНКА
ТОО Экибастузская ГРЭС1 имени Б.Нуржанова | 271224.300.000004 | Реле мощности | электрическое | Реле пром 5НО,220В постоянный ток; РЕЛЕ CAD-50MD С LAD-N40 [UE] НОМИНАЛЬНОЕ РАБОЧЕЕ НАПРЯЖЕНИЕ 690 V ПЕРЕМЕННЫЙ ТОК 25...400 HZ ТИП ЦЕПИ УПРАВЛЕНИЯ ПОСТ. ТОК СТАНДАРТНЫЙ НАПРЯЖЕНИЕ ЦЕПИ УПРАВЛЕНИЯ 220 V ПОСТ. ТОК
ТОО Экибастузская ГРЭС1 имени Б.Нуржанова | 271224.300.000004 | Реле мощности | электрическое | Реле двухпоз с выд времени РП 18-7; РЕЛЕ ДВУХПОЗИЦИОННОЕ РП 18-7 СТЕПЕНЬ ЗАЩИТЫ ОБОЛОЧКИ РЕЛЕ IP40, А КОНТАКТНЫХ ЗАЖИМОВ ДЛЯ ПРИСОЕДИНЕНИЯ ВНЕШНИХ ПРОВОДНИКОВ-IP00 ПО ГОСТ14255-69
ТОО Экибастузская ГРЭС1 имени Б.Нуржанова | 271224.300.000004 | Реле мощности | электрическое | реле Micom P123BOOW152; РЕЛЕ МИКРОПРОЦЕССОРНОЕ ТИП MICOM P123BOOW152
ТОО Экибастузская ГРЭС1 имени Б.Нуржанова | 271224.300.000004 | Реле мощности | электрическое | Реле пром 220V DC; РЕЛЕ ПРОМЕЖУТОЧНОЕ ПЭ-46-1 33У3-220V DC
ТОО Экибастузская ГРЭС1 имени Б.Нуржанова | 271224.300.000004 | Реле мощности | электрическое | Реле пром R4N-2014-23-5230-WT; РЕЛЕ ПРОМЕЖУТОЧНОЕ R4N-2014-23-5230-WT; 4PDT; UОБМОТКИ:230ВAC; 6A/250ВAC; IP40 ROH, КОД: R4N2014235230WT
ТОО Экибастузская ГРЭС1 имени Б.Нуржанова | 271224.300.000004 | Реле мощности | электрическое | Реле 49.52.8.230.0060 220V AC; РЕЛЕ 49.52.8.230.0060, ИНТЕРФЕЙСНЫЙ МОДУЛЬ РЕЛЕ 220V AC, 2 ПЕРЕКИДНЫХ КОНТАКТА, МОДУЛЬ СИГНАЛЬНЫЙ (СВЕТОДИОД), СКОБА ВЫТАЛКИВАТЕЛЬ
ТОО Экибастузская ГРЭС1 имени Б.Нуржанова | 271224.300.000004 | Реле мощности | электрическое | Реле REL-MR- 60DC/21 60V DC; РЕЛЕ ВСТАВНЫЕ СИЛОВЫЕ REL-MR- 60DC/21 60V DC ДЛЯ МОДУЛЕЙ PLC-RSP
ТОО Экибастузская ГРЭС1 имени Б.Нуржанова | 271224.300.000004 | Реле мощности | электрическое | Реле REL-MR- 24DC/21 24V DC; РЕЛЕ ВСТАВНЫЕ СИЛОВЫЕ REL-MR- 24DC/21 24V DC ДЛЯ МОДУЛЕЙ PLC-RS P
ТОО Экибастузская ГРЭС1 имени Б.Нуржанова | 271224.300.000004 | Реле мощности | электрическое | Реле одиночное марка REL-MR- 24DC/21-21; РЕЛЕ ОДИНОЧНОЕ МАРКА REL-MR- 24DC/21-21-2961192
ТОО Экибастузская ГРЭС1 имени Б.Нуржанова | 271224.300.000004 | Реле мощности | электрическое | Реле контроля напряжения УКФ-4 400В; РЕЛЕ КОНТРОЛЯ НАПРЯЖЕНИЯ УКФ-4 U400В НАПРЯЖЕНИЯ
ТОО Экибастузская ГРЭС1 имени Б.Нуржанова | 271224.300.000004 | Реле мощности | электрическое | Реле двухпоз РП-8; РЕЛЕ ДВУХПОЗИЦИОННОЕ РП-8 ПОСТОЯННЫЙ 220 В 70% UН 22 W 7 ЗАМЫКАЮЩИХ И 7 РАЗМЫКАЮЩИХ
ТОО Экибастузская ГРЭС1 имени Б.Нуржанова | 271224.300.000004 | Реле мощности | электрическое | Реле РЭУ-11/220; РЕЛЕ УКАЗАТЕЛЬНОЕ РЭУ-11/220 220 ПОСТОЯННОГО НАПРЯЖЕНИЯ
ТОО Экибастузская ГРЭС1 имени Б.Нуржанова | 271224.500.000007 | Реле напряжения электрическое | электромеханическое | Реле нап D50T 220-280/120-210 50А; РЕЛЕ НАПРЯЖЕНИЯ ZUBR D50T ВЕРХНИЙ ПРЕДЕЛ 220-280В НИЖНИЙ ПР50 А
ТОО Экибастузская ГРЭС1 имени Б.Нуржанова | 271224.500.000007 | Реле напряжения электрическое | электромеханическое | Реле пром РП-21 220V DC; РЕЛЕ ПРОМЕЖУТОЧНОЕ РП-21 220V DC
ТОО Экибастузская ГРЭС1 имени Б.Нуржанова | 271224.500.000007 | Реле напряжения электрическое | электромеханическое | Реле напряжения ZUBR D50T верхний предел 220-280В.нижний предел 120-210В,50А;
АО "Шардаринская ГЭС" | 271224.500.000007 | Реле напряжения электрическое | электромеханическое
АО "СЭГРЭС-2" | 293230.990.000407 | Реле поворота | для грузового автомобиля | для грузового автомобиля, поворота РС950,12В
АО "СЭГРЭС-2" | 293230.990.000407 | Реле поворота | для грузового автомобиля | для грузового автомобиля, поворота РС951,24В
ТОО Экибастузская ГРЭС1 имени Б.Нуржанова | 271224.300.000002 | Реле пусковое | поляризованое | Реле 55.32.9.220.0040; РЕЛЕ 55.32.9.220.0040 220 VDC
АО "СЭГРЭС-2" | 293230.990.000404 | Реле регулятор | для грузового автомобиля | для грузового автомобиля, регулятор 13.3702
АО "СЭГРЭС-2" | 293122.350.000001 | Реле стартера | для грузового автомобиля | для грузового автомобиля, стартера 90.3747
АО "СЭГРЭС-2" | 293122.350.000001 | Реле стартера | для грузового автомобиля | для грузового автомобиля, стартера РС502
АО "АлЭС" | 271224.500.000001 | Реле твердотельное | трехфазное | Триак ТС132-40-12-7 УХЛ 2.1
ТОО Экибастузская ГРЭС1 имени Б.Нуржанова | 271224.500.000012 | Реле тока | электромеханическое | Реле максимального тока РЭО-401, 100А; РЕЛЕ МАКСИМАЛЬНОГО ТОКА ВЫВОДЫ ВИНТОВЫЕ 100А IP44 ТУ 16-97 ИРАК.647 111.001 ТУ
ТОО Экибастузская ГРЭС1 имени Б.Нуржанова | 271224.500.000012 | Реле тока | электромеханическое | Реле максимального тока РЭО-401, 60А; РЕЛЕ МАКСИМАЛЬНОГО ТОКА ВЫВОДЫ ВИНТОВЫЕ 60А IP44 ТУ 16-97 ИРАК.647 111.001 ТУ
ТОО Экибастузская ГРЭС1 имени Б.Нуржанова | 271224.500.000012 | Реле тока | электромеханическое | Реле максимального тока РЭО-401, 40А; РЕЛЕ МАКСИМАЛЬНОГО ТОКА ВЫВОДЫ ВИНТОВЫЕ 40А IP44 ТУ 16-97 ИРАК.647 111.001 ТУ
ТОО Экибастузская ГРЭС1 имени Б.Нуржанова | 271224.500.000013 | Реле тока | статическое | Реле пром BJ8 BB 24VDC; РЕЛЕ ДВУХПОЗИЦИОННОЕ ARTECHE BJ8 BB 24VDC
АО "СЭГРЭС-2" | 293230.990.000412 | Ремень привода вентилятора | для грузового автомобиля | для грузового автомобиля, привода вентилятора А/м Газ- 3307 (833х8)
АО "СЭГРЭС-2" | 293230.990.000412 | Ремень привода вентилятора | для грузового автомобиля | для грузового автомобиля, привода вентилятора А/м ЗиЛ 4333 (1650х22)
АО "СЭГРЭС-2" | 293230.990.000412 | Ремень привода вентилятора | для грузового автомобиля | для грузового автомобиля, привода вентилятора А/м Мерседес (1575х11)
АО "СЭГРЭС-2" | 293230.990.000419 | Ремень привода вентилятора | для автобуса | для автобуса, привода вентилятора на автобус Daewoo (В-39)
АО "СЭГРЭС-2" | 293230.990.000418 | Ремень привода генератора | для автобуса | для автобуса, привода генератора А/м ПАЗ-32053-50 (1775х11)
АО "СЭГРЭС-2" | 293230.990.000424 | Ремень привода генератора | для специального и специализированного автомобиля | для автобуса, привода генератора А/м Урал 32551 (937х17)
АО "СЭГРЭС-2" | 293230.990.000418 | Ремень привода генератора | для автобуса | для автобуса, привода генератора на автобус Daewoo (В-83)
АО "СЭГРЭС-2" | 293230.990.000418 | Ремень привода генератора | для автобуса | для автобуса, привода генератора на автобус Higer (1650х22)
АО "СЭГРЭС-2" | 293130.300.000053 | Ремень привода генератора | для легкового автомобиля | 8РК2410 Lexus 570 JTJHY00W104108956
АО "СЭГРЭС-2" | 293130.300.000053 | Ремень привода генератора | для легкового автомобиля | 7РК1905 Camry 40 JTNBE40KX03206245
АО "СЭГРЭС-2" | 293130.300.000053 | Ремень привода генератора | для легкового автомобиля | 7РК2090 Avalon 4T1BK36B57U177574
АО "СЭГРЭС-2" | 293130.300.000053 | Ремень привода генератора | для легкового автомобиля | 7РК1550 Lexus 350 JTHCE96S900029409
АО "СЭГРЭС-2" | 293130.300.000053 | Ремень привода генератора | для легкового автомобиля | 7РК1935 Camry 35 JTDBE38K803037653
АО "СЭГРЭС-2" | 293130.300.000053 | Ремень привода генератора | для легкового автомобиля | 6РК2250 TLC 100 JTEHT05J102074698
АО "СЭГРЭС-2" | 293130.300.000053 | Ремень привода генератора | для легкового автомобиля | 6РК 2275 Mers. Sprinter WDF9036621E018569
АО "СЭГРЭС-2" | 293130.300.000053 | Ремень привода генератора | для легкового автомобиля | 6РК 1255 Camry 50 JTNBF4FK003005314
АО "СЭГРЭС-2" | 293230.990.000417 | Ремень привода компрессора | для автобуса | для автобуса, привода компрессора А/м Урал 32551 (1037х17)
АО "СЭГРЭС-2" | 293230.990.000417 | Ремень привода компрессора | для автобуса | для автобуса, привода компрессора 8РК2035, автобус Daewoo
АО "СЭГРЭС-2" | 293230.990.000417 | Ремень привода компрессора | для автобуса | для автобуса, привода компрессора на автобус Daewoo (В-75)
АО "СЭГРЭС-2" | 293230.990.000417 | Ремень привода компрессора | для автобуса | для автобуса, привода компрессора 8РК 1816, автобус Higer
ТОО Экибастузская ГРЭС1 имени Б.Нуржанова | 279032.000.000050 | Реостат | баластный | Реостат балластный РБ-306;РЕОСТАТ ТИП БАЛЛАСТНЫЙ РБ-306
АО "СЭГРЭС-2" | 293230.950.000046 | Рессора | для грузового автомобиля | для грузового автомобиля, передняя А/м Урал 32551 (3255-2902014)
АО "Шардаринская ГЭС" | 259316.100.000000 | Рессора листовая | многослойная, из черных металлов
ТОО Экибастузская ГРЭС1 имени Б.Нуржанова | 266013.000.000006 | Рециркулятор | ультрафиолетовый, бактерицидный | Рециркулятор бакт настен РБ-06-Я-ФП; РЕЦИРКУЛЯТОР ТИП БАКТЕРИЦИДНЫЙ ОСОБЫЕ ПРИЗНАКИ НАСТЕННЫЙ МОДЕЛЬ РБ-06-Я-ФП
АО "АлЭС" | 273311.100.000007 | Розетка | штепсельная, двухместная | Розетка сдвоенная 220V, 10A скрытой проводки
АО "АлЭС" | 273311.100.000007 | Розетка | штепсельная, двухместная | Розетка открытой проводки сдвоенная 250В 16А
АО "АлЭС" | 273313.500.000000 | Розетка | для миниатюрного реле | Розетка для реле С4-А40 4/10А DС220 S4-B S4-B EN60947 и VDE 0110
ТОО Экибастузская ГРЭС1 имени Б.Нуржанова | 273311.100.000007 | Розетка | штепсельная, двухместная | Панельная розетка 10-25 (200А); РОЗЕТКА ЭЛЕКТРИЧЕСКАЯ ТИП КАБЕЛЬНАЯ ПАНЕЛЬНАЯ ТОК 200
ТОО Экибастузская ГРЭС1 имени Б.Нуржанова | 273311.100.000007 | Розетка | штепсельная, двухместная | Панельная розетка 35-50 (315А); РОЗЕТКА ЭЛЕКТРИЧЕСКАЯ ТИП КАБЕЛЬНАЯ ПАНЕЛЬНАЯ ТОК 315
ТОО Экибастузская ГРЭС1 имени Б.Нуржанова | 273311.100.000007 | Розетка | штепсельная, двухместная | Штепс разъём розетка 2РМ 14КПН4Г1В1; ШТЕПСЕЛЬНЫЙ РАЗЪЁМ(РОЗЕТКА) 2РМ 14КПН4Г1В1
ТОО Экибастузская ГРЭС1 имени Б.Нуржанова | 273311.100.000007 | Розетка | штепсельная, двухместная | Mennekes розетка настенная 2П+3 16А 230V серая арт.10081;
ТОО Экибастузская ГРЭС1 имени Б.Нуржанова | 259929.490.000298 | Розетка | для кабеля | Розетка панельная 32А 5Р 400V IP44; Розетка панельная 32А 5Р 400V IP44
ТОО Экибастузская ГРЭС1 имени Б.Нуржанова | 273311.100.000007 | Розетка | штепсельная, двухместная | Mennekes розетка настенная 2П+3 16А 230V серая арт.10081; РОЗЕТКА НАСТЕННАЯ (MENNEKES) КАТАЛОЖНЫЙ №10081
ТОО Экибастузская ГРЭС1 имени Б.Нуржанова | 259929.190.000066 | Ролик | опорный | Ролик верхний 159х600-SW22х608-30х632; Ролик верхний 159х600-SW22х608-30х632
ТОО Экибастузская ГРЭС1 имени Б.Нуржанова | 259929.290.000012 | Ролик | транспортерный, стальной | Ролик демпферный 108/159х600 SW22х608; Ролик демпферный 108/159х600 SW22х608
ТОО Экибастузская ГРЭС1 имени Б.Нуржанова | 271240.900.000089 | Ролик | для высоковольтного выключателя | Ролик кулачков механизма встряхивания L234.3/116;
ТОО Экибастузская ГРЭС1 имени Б.Нуржанова | 265151.700.000098 | Ротаметр | РЭ | Ротаметр R1/4""-PN20; 0,02-0,18л/мин; РОТАМЕТР СЕРИИ-Е С РЕГУЛЯТОРОМ ПОТОКА R1/4""-PN20 /МИН РММА (АКРИЛ)
ТОО Экибастузская ГРЭС1 имени Б.Нуржанова | 265151.700.000098 | Ротаметр | РЭ | ротаметр 40-400l/h, DN25 / d32 PVC-U; РОТАМЕТР, FSUIV 40-400L/H, DN25 / D32 PVC-U / EPDM
ТОО Экибастузская ГРЭС1 имени Б.Нуржанова | 265151.700.000098 | Ротаметр | РЭ | ротаметр 1000-10000 л/ч d63/ DN50-PN10; ИНДИКАТОР ПОТОКА (РОТАМЕТР) DFM350 С МАГНИТНЫМ ПОПЛАВКОМ ДИАПАЗОН
ТОО Экибастузская ГРЭС1 имени Б.Нуржанова | 265151.700.000098 | Ротаметр | РЭ | Ротаметр Н250 DN80-PN16 7,0-70,0мЗ/ч 1,6; РОТАМЕТР Н250 ЭЛЕКТРОННЫЙ, ФЛАНЦЕВЫЙ. ВЕРТИКАЛЬНОЙ УСТАНОВКИ. КОМПАКТНАЯ ВЕРСИЯ. DN80-PN16, ШКАЛА 7,0-70,0 МЗ/Ч, 1,6% 2 ОМ А/ HART 6/A!
ТОО Экибастузская ГРЭС1 имени Б.Нуржанова | 265151.700.000098 | Ротаметр | РЭ | Ротаметр d75/DN65-PN10 2.000-20.000 л/ч; РОТАМЕТР (ВИЗУАЛЬНЫЙ ИНДИКАТОР ПОТОКА) FSIV D75 / DN65-PN10 2,000-20,000 Л/Ч PVC-U / FLOATER PVDF
ТОО Экибастузская ГРЭС1 имени Б.Нуржанова | 265151.700.000098 | Ротаметр | РЭ | ротаметр 25-250 DN20 / d25 PVC-U; РОТАМЕТР, FSIV 25-250L/H, DN20 / D25 PVC-U / ЕРDM
ТОО Экибастузская ГРЭС1 имени Б.Нуржанова | 265151.700.000098 | Ротаметр | РЭ | Ротаметр DN65 1000-10000 л/час; РОТАМЕТР (ВИЗУАЛЬНЫЙ ИНДИКАТОР ПОТОКА) FSIV DN65, 1000-10000 Л/ЧАС FLOAT PVDF/ PVC-U/EPDM
ТОО Экибастузская ГРЭС1 имени Б.Нуржанова | 265151.700.000099 | Ротаметр | РМ | Ротаметр тип РМ
ТОО Экибастузская ГРЭС1 имени Б.Нуржанова | 265151.700.000100 | Ротаметр | РП | Ротаметр Н250 DN50-PN16 1-10мЗ/ч, 1,6%; РОТАМЕТР Н250 ЭЛЕКТРОННЫЙ ВЕРТИКАЛЬНОЙ УСТАНОВКИ, ФЛАНЦЕВЫЙ. DN50-PN16
ТОО Экибастузская ГРЭС1 имени Б.Нуржанова | 265151.700.000100 | Ротаметр | РП | Ротаметр d75/DN65-PN10 5.000-50.000 л/ч; РОТАМЕТР (ВИЗУАЛЬНЫЙ ИНДИКАТОР ПОТОКА) FSIV (ПЕРМЕАТ-1) D75 / DN65-PN10 PVC-U / FLOATER PVDF
ТОО Экибастузская ГРЭС1 имени Б.Нуржанова | 265151.700.000100 | Ротаметр | РП | Ротаметр d75/DN65-PN10 1.500-15.000 л/ч; РОТАМЕТР (ВИЗУАЛЬНЫЙ ИНДИКАТОР ПОТОКА) FSIV (КОНЦЕНТРАТ-2) D1,500-15,000 Л /Ч PVC-U / FLOATER PVDF
АО "АлЭС" | 139616.900.000010 | Рукав | напорный, резиновый, класса КЩ | Рукав напорный d 16мм МБС
АО "АлЭС" | 139616.900.000010 | Рукав | напорный, резиновый, класса КЩ | Рукав напорный d 25мм МБС
АО "АлЭС" | 139616.900.000010 | Рукав | напорный, резиновый, класса КЩ | Рукав напорный d 50 мм МБС
ТОО Экибастузская ГРЭС1 имени Б.Нуржанова | 282422.000.000061 | Рукав высокого давления | к приспособлению для захвата насосно-компрессорных или бурильных труб и удержания их на весу в устье скважин | Рукав РВД 8. 140. 1500 13/13 М 22х1,5; РУКАВ ВЫСОКОГО ДАВЛЕНИЯ РВД 8. 140. 1500 13/13 М 22Х1,5
АО "АлЭС" | 242013.900.001550 | Рукав гибкий | металлический, герметичный, диаметр 11-20 мм | Рукав с металлооплеткой d 20 мм
АО "АлЭС" | 242013.900.001553 | Рукав гибкий | металлический, герметичный, диаметр 41-50 мм | Рукав с металлооплеткой d 50 мм
АО "АлЭС" | 242013.900.001554 | Рукав гибкий | металлический, герметичный, диаметр свыше 51 мм | Рукав с металлооплеткой d 80 мм
ТОО Экибастузская ГРЭС1 имени Б.Нуржанова | 257340.190.000023 | Рулетка | измерительная, стальная | Рулетка 25 м; РУЛЕТКА МЕТАЛЛИЧЕСКАЯ МЕХАНИЧЕСКАЯ 25 М
ТОО Экибастузская ГРЭС1 имени Б.Нуржанова | 257340.190.000023 | Рулетка | измерительная, стальная | Рулетка 5 м; РУЛЕТКА МЕТАЛЛИЧЕСКАЯ АВТОМАТИЧЕСКАЯ 5 М
ТОО Экибастузская ГРЭС1 имени Б.Нуржанова | 257340.190.000023 | Рулетка | измерительная, стальная | Рулетка металлическая 10 метровая; РУЛЕТКА МЕТАЛЛИЧЕСКАЯ АВТОМАТИЧЕСКАЯ 10 М
ТОО Экибастузская ГРЭС1 имени Б.Нуржанова | 281131.000.000048 | Рычаг | для паровой турбины | Рычаг ЭСФ V3100490; РЫЧАГ ЭСФ V3100490
ТОО Экибастузская ГРЭС1 имени Б.Нуржанова | 281142.900.000069 | Сальник | для дизельного двигателя | сальник самоподвижной Д50.34.114
ТОО Экибастузская ГРЭС1 имени Б.Нуржанова | 329911.900.000022 | Самоспасатель | изолирующий | Самоспасатель-УФМС с полумаской базовая модель; Самоспасатель-УФМС с полумаской базовая модель
ТОО Экибастузская ГРЭС1 имени Б.Нуржанова | 289261.300.000165 | Сателлит | для экскаватора, редуктора | Сателлит 2501-12-185; САТЕЛЛИТ (ЧЕТРА) КАТАЛОЖНЫЙ №2501-12-185
ТОО Экибастузская ГРЭС1 имени Б.Нуржанова | 289261.300.000165 | Сателлит | для экскаватора, редуктора | Сателлит 2501-12-184; САТЕЛЛИТ (ЧЕТРА) КАТАЛОЖНЫЙ №2501-12-184
ТОО Экибастузская ГРЭС1 имени Б.Нуржанова | 293230.300.000152 | Сателлит дифференциала | для специального и специализированного автомобиля | Сателлит 2501-12-67; САТЕЛЛИТ (ЧЕТРА) КАТАЛОЖНЫЙ №2501-12-67
АО "Шардаринская ГЭС" | 257340.390.000016 | Сверло | с цилиндрическим хвостовиком, диаметр 5-30 мм | спиральное, с коническим хвостовиком, диаметр 09, 2, 4, 5, 6, 8, 8,4, 10, 12,3 мм
АО "СЭГРЭС-2" | 293121.350.000001 | Свеча зажигания | для грузового автомобиля | для грузового автомобиля, резьба М14, короткая А11Р (018735)
АО "СЭГРЭС-2" | 293121.350.000001 | Свеча зажигания | для грузового автомобиля | для грузового автомобиля, резьба М14, средняя А14ДВР
АО "СЭГРЭС-2" | 293121.350.000000 | Свеча зажигания | для легкового автомобиля | 8К20R11
АО "СЭГРЭС-2" | 293121.350.000000 | Свеча зажигания | для легкового автомобиля | 8К20НR11 (90919-01191)
АО "Шардаринская ГЭС" | 293121.350.000000 | Свеча зажигания | для легкового автомобиля | для легкового автомобиля, резьба М12, короткая
ТОО Экибастузская ГРЭС1 имени Б.Нуржанова | 302040.300.001139 | Сектор зубчатый | для подвижного состава | Сектор 3501-19-41-01;
ТОО Экибастузская ГРЭС1 имени Б.Нуржанова | 302040.300.001139 | Сектор зубчатый | для подвижного состава | Сектор зубчатый 3501-19-41; СЕКТОР ЗУБЧАТЫЙ (ЧЕТРА) КАТАЛОЖНЫЙ №3501-19-41
АО "АлЭС" | 265228.500.000003 | Секундомер | механический | Секундомер механический СОС пр - 2 б - 2-000 2 (0-60) с (0-60) мин б/у
ТОО Экибастузская ГРЭС1 имени Б.Нуржанова | 302040.300.001145 | Секция радиатора | для подвижного состава | Секция радиатор масл тепловоза ТЭМ 2; СЕКЦИЯ РАДИАТОРНАЯ МАСЛЯНАЯ ОБОЗНАЧЕНИЕ ТЭ3.02.005 ВХОДИТ В СОСТАВ ТЭМ2.10.30.002
ТОО Экибастузская ГРЭС1 имени Б.Нуржанова | 302040.300.001145 | Секция радиатора | для подвижного состава | Секция радиатор водян тепловоза ТЭМ 2; СЕКЦИЯ РАДИАТОРНАЯ ВОДЯНАЯ ОБОЗНАЧЕНИЕ ТЭ3.02.003 ВХОДИТ В СОСТАВ ТЭМ2.10.30.002
ТОО Экибастузская ГРЭС1 имени Б.Нуржанова | 283060.300.000011 | Сенсор каталитический | воспламеняемых газов и паров для системы пожаротушения | сенсор температуры Pt100SE; СЕНСОР ТЕМПЕРАТУРЫ PT100SE
ТОО Экибастузская ГРЭС1 имени Б.Нуржанова | 265152.800.000001 | Сенсор кориолисовый | датчик расхода | Сенсор расхода F3.00 5-24VDC; DN125-L1; СЕНСОР РАСХОДА FLOW F3.00 5-24VDC; DN125-L1; IP68 CPVC/ EPDM
ТОО Экибастузская ГРЭС1 имени Б.Нуржанова | 265153.900.000098 | Сенсор электрохимический | для измерения концентрации диоксида серы, анализатора | рН сенсор-PHED 112 SE, 120mm PG 13,5; РН СЕНСОР-PHED 112 SE, 120MM, PG 13,5; >150ΜS/CM (В ЛИНИЮ) РАЗМЕРЫ, ТЕХ.ХАР-КА L~120MM, PG 13,5; РН1-12; >150ΜS/CM; PN8
ТОО Экибастузская ГРЭС1 имени Б.Нуржанова | 265153.900.000098 | Сенсор электрохимический | для измерения концентрации диоксида серы, анализатора | Сенсор темп Pt100SE 0-100 PG13.5 10; СЕНСОР ТЕМПЕРАТУРЫ PT100SE 0...100С; PG13.5;10BAR
ТОО Экибастузская ГРЭС1 имени Б.Нуржанова | 265153.900.000098 | Сенсор электрохимический | для измерения концентрации диоксида серы, анализатора | ORP-сенсор, RHEP-Pt-SE 120mm PG 13,5 6; ORP-СЕНСОР RHEP-PT-SE 120 MM 6 БАР
ТОО Экибастузская ГРЭС1 имени Б.Нуржанова | 265166.990.000022 | Сигнализатор уровня | для контроля предельного уровня жидких и сыпучих сред в емкостях находящихся под избыточным давлением, взрывозащищенный | Сигнализатор уровня 5m PVC/PP; СИГНАЛИЗАТОР УРОВНЯ ПОПЛАВКОВЫЙ С РАЗЪЕМОМ 1 X NO IP67 CABEL 5M PVC / PP FL
ТОО Экибастузская ГРЭС1 имени Б.Нуржанова | 265166.990.000022 | Сигнализатор уровня | для контроля предельного уровня жидких и сыпучих сред в емкостях находящихся под избыточным давлением, взрывозащищенный | Сигнализатор уровня 2А/250В 5 м ПП; СИГНАЛИЗАТОР УРОВНЯ ПОПЛАВКОВЫЙ ПЛАВАЮЩИЙ ТИПА ЛЯГУШКА С ФИКСАЦИЕЙ КАБЕЛЯ ПО УРОВНЮ 2А/250В IP68 ДЛИНА КАБЕЛЯ 5М ПП
ТОО Экибастузская ГРЭС1 имени Б.Нуржанова | 265166.990.000022 | Сигнализатор уровня | для контроля предельного уровня жидких и сыпучих сред в емкостях находящихся под избыточным давлением, взрывозащищенный | Сигнализатор уровня 2L-PE 5m PVDF/PVDF; СИГНАЛИЗАТОР УРОВНЯ ПОПЛАВКОВЫЙ-АВАРИЙНОЕ ВЫКЛЮЧЕНИЕ ДОЗАТОРА -LEVEL SWITCH-2L-PE WITH WEIGHT 1 Х NO , IP67, CABEL 5M PVDF/ PVDF FL.
АО "АлЭС" | 265165.000.000006 | Сигнализатор факела | для контроля пламени | Устройство контроля наличия факела в топке котла
ТОО «Samruk-Green Energy» | 263050.200.000000 | Сигнализация тревожная | для автомобиля | -
АО "АлЭС" | 201362.900.000004 | Силикагель | марка КСМГ | Селикогель гранулированный мелкопористый КСМГ высшего сорта
ТОО Экибастузская ГРЭС1 имени Б.Нуржанова | 205941.990.000117 | Смазка | марка Циатим-223 | Многоцелевая противозадирная медная паста ANTI-SEIZE Compound;
АО "СЭГРЭС-2" | 205941.990.000051 | Смазка | автомобильная , марка №158 | марка №158, ТУ 38.301-40-25-94
АО "АлЭС" | 201111.900.000034 | Смесь двухкомпонентная | в соотношении аргон 82%, углекислота 18% | Углекислота баллон
ТОО Экибастузская ГРЭС1 имени Б.Нуржанова | 232013.900.000264 | Смесь огнеупорная | корундовая | Огнезащитный материал Pyro-safe flammоtect-A; РАСТВОР ТИП ОГНЕУПОРНЫЙ КОНЦЕНТРАЦИЯ 25
АО "СЭГРЭС-2" | 236410.100.000060 | Смесь строительная | гипсово-дисперсионная, декоративно-отделочная, сухая | для швов ГКЛ "JOINT" тара 25 кг
АО "АлЭС" | 201640.300.000006 | Смола | эпоксидно-диановая, неотвержденная, марка ЭД-20 | Смола эпоксидная ЭД-20
ТОО Экибастузская ГРЭС1 имени Б.Нуржанова | 201640.300.000006 | Смола | эпоксидно-диановая, неотвержденная, марка ЭД-20 | Эпоксидная смола; ЭД-20 ГОСТ 10587-84;
ТОО Экибастузская ГРЭС1 имени Б.Нуржанова | 201659.700.000000 | Смола ионообменная | анионит | Анионит сильноосновной (скорость фильтр-ия 100-110 м/ч); СМОЛА ТИП АНИОНИТ СИЛЬНООСНОВНОЙ СКОРОСТЬ ФИЛЬТРОВАНИЯ 100-110 М/Ч
ТОО Экибастузская ГРЭС1 имени Б.Нуржанова | 201659.700.000001 | Смола ионообменная | катионит | Катионит сильнокислотный (скорость фильтр-ия 100-110 м/ч); СМОЛА ТИП КАТИОНИТ СКОРОСТЬ ФИЛЬТРОВАНИЯ ВОДЫ 100-110 М/Ч СТАНДАРТ
АО "СЭГРЭС-2" | 201659.700.000000 | Смола ионообменная | анионит | катионит КУ-2-8 смола ионообменная высший сорт ГОСТ 20298-74, сильнокислотный, гранулометрический состав-размер зерен не менее 0,3 -1,2 мм.
АО "СЭГРЭС-2" | 201659.700.000001 | Смола ионообменная | катионит | АВ-17-8смола ионообменная высший сорт ГОСТ 20301-74 ,высокоосновный, гранулометрический состав-размер зерен не менее 0,3 -1,2 мм.
АО "АлЭС" | 201362.200.000003 | Соль | динатриевая этилендиамин-N,N,N',N'- тетрауксусной кислоты 2-водная (трилон Б), для приготовления растворов точно известной концентрации | Трилон-Б
ТОО Экибастузская ГРЭС1 имени Б.Нуржанова | 201362.200.000004 | Соль Мора | сернокислая | Соль Мора; СОЛЬ МОРА ХИМИЧЕСКИ ЧИСТЫЙ ГОСТ 4208- 72
АО "АлЭС" | 108430.900.000000 | Соль пищевая | поваренная, экстра сорт | Соль поваренная,экстра, выварочная, таблетированная, Универсальная
ТОО Экибастузская ГРЭС1 имени Б.Нуржанова | 108430.900.000000 | Соль пищевая | поваренная, экстра сорт | Соль пищевая, Экстра сорт,поваренная ГОСТ 13830-97; ПРОДУКТЫ ПИТАНИЯ ТИП СОЛЬ ТОРГОВОЕ НАЗВАНИЕ СОЛЬ ПОВАРЕННАЯ
ТОО Экибастузская ГРЭС1 имени Б.Нуржанова | 108430.900.000000 | Соль пищевая | повареная, экстра сорт | Натрий хлористый "хч"4233-77; ХЛОРИД НАТРИЯ ХИМИЧЕСКИ ЧИСТЫЙ СТАНДАРТ ГОСТ 4233-77
АО "СЭГРЭС-2" | 089310.900.000014 | Соль техническая | таблетированная | ТУ РБ 400087365.003-2002.
ТОО Экибастузская ГРЭС1 имени Б.Нуржанова | 279031.500.000004 | Сопло | для плазменной горелки (плазмотрона) | Сопло H7.108А для промыв конденс ТПН; Сопло H7.108А для промыв конденс ТПН
ТОО Экибастузская ГРЭС1 имени Б.Нуржанова | 282983.300.000015 | Сопло | для аппарата высокого давления | Сопло H2.00.00.07 промыв конденсат ТГ; Сопло H2.00.00.07 промыв конденсат ТГ
ТОО Экибастузская ГРЭС1 имени Б.Нуржанова | 204141.000.000008 | Средство дезинфицирующее | для помещений | Белизна; Белизна
АО "АлЭС" | 251123.676.000003 | Сталь арматурная | класс арматурной стали А-III (A400) | Арматура d 14 А-3
АО "АлЭС" | 251123.676.000003 | Сталь арматурная | класс арматурной стали А-III (A400) | Арматура d 20 А-3
ТОО Экибастузская ГРЭС1 имени Б.Нуржанова | 205959.600.000000 | Стандартный образец | водный раствор додецилсульфата натрия | ГСО ионов натрия ГОСТ 8062-94; ИОН НАТРИЯ ГСО 7474-98 (0,95-1,05 МГ/СМ3)
ТОО Экибастузская ГРЭС1 имени Б.Нуржанова | 205959.690.000004 | Стандартный образец | сульфит (сульфат, хлорид, фосфат, йодит) ионов | ГСО Сульфат-ион 1г/куб.дм.;
ТОО Экибастузская ГРЭС1 имени Б.Нуржанова | 289939.250.000002 | Станок балансировочный | для автотранспортного средства | Балансировочный станок ; БАЛАНСИРОВОЧНЫЙ СТАНОК
ТОО Экибастузская ГРЭС1 имени Б.Нуржанова | 284121.200.000000 | Станок для обработки металла | токарный | Станок заточной настольный 220V (ДИОЛД ЭТ-125);
АО "СЭГРЭС-2" | 284121.200.000000 | Станок для обработки металла | токарный | Станок токарно-винторезный согласно технической спецификации
ТОО Экибастузская ГРЭС1 имени Б.Нуржанова | 289610.990.000002 | Станок шиномонтажный | автоматический | Шиномонтажный станок полуавтомат 220 В; ШИНОМОНТАЖНЫЙ СТАНОК ПОЛУАВТОМАТ 220В
АО "СЭГРЭС-2" | 293122.350.000002 | Стартер | для легкового автомобиля | для легкового автомобиля, с электромеханическим перемещением шестерни привода А/м Ваз 21214 (2101.3708 PLGR)
АО "СЭГРЭС-2" | 293122.350.000003 | Стартер | для грузового автомобиля | для грузового автомобиля, с электромеханическим перемещением шестерни привода А/м КамАЗ-5320 (СТ 142Б23708000)
АО "СЭГРЭС-2" | 293122.350.000003 | Стартер | для грузового автомобиля | для грузового автомобиля, с электромеханическим перемещением шестерни привода А/м Уаз 3303 (малый) (931.3708)
АО "СЭГРЭС-2" | 293122.350.000002 | Стартер | для легкового автомобиля | для легкового автомобиля, с электромеханическим перемещением шестерни привода А/м УАЗ-3163 (406.3708)
АО "СЭГРЭС-2" | 293122.350.000003 | Стартер | для грузового автомобиля | для грузового автомобиля, с электромеханическим перемещением шестерни привода на двигатель ЯМЗ-236(11 зубьев) (2501370840)
АО "СЭГРЭС-2" | 293122.350.000002 | Стартер | для легкового автомобиля | TLC 200 JTMHT05J50582791
АО "СЭГРЭС-2" | 293122.350.000002 | Стартер | для легкового автомобиля | Grand Tiger LTA12H2P082001139
АО "СЭГРЭС-2" | 293122.350.000002 | Стартер | для легкового автомобиля | Toyota Camry JTNBE40KX03206245
АО "СЭГРЭС-2" | 293122.350.000002 | Стартер | для легкового автомобиля | Hiace JTFSX23P306004587
АО "СЭГРЭС-2" | 293122.350.000002 | Стартер | для легкового автомобиля | TLC 100 JTEHT05J102074698
АО "СЭГРЭС-2" | 293122.350.000002 | Стартер | для легкового автомобиля | TLCP 150 JTEBU3FJ805038802
АО "Шардаринская ГЭС" | 293122.350.000004 | Стартер | для специального и специализированного автомобиля | для специальных и специализированных автомобилей, с электромеханическим перемещением шестерни привода
ТОО Экибастузская ГРЭС1 имени Б.Нуржанова | 282922.900.000000 | Ствол | пожарный, РС - 50, алюминиевый | Ствол пожарный ручной РС-50; СТВОЛ РУЧНОЙ С РАСХОДОМ ВОДЫ ДО 3.6Л/С ГОСТ Р 51115-97
ТОО Экибастузская ГРЭС1 имени Б.Нуржанова | 293230.990.000474 | Ствол лафетный | для специального и специализированного автомобиля | Ствол пожарный РС 50У; СТВОЛ РУЧНОЙ С РАСХОДОМ ВОДЫ ДО 3,6Л/С УНИВЕРСАЛЬНЫЙ У ГОСТ Р 51115-97
АО "АлЭС" | 201362.500.000012 | Стекло | жидкое, натриевое, для клеев, пропиток | Стекло жидкое плотность 1.42 г/см3 натриевое
АО "АлЭС" | 201362.500.000012 | Стекло | жидкое, натриевое, для клеев, пропиток | Стекло жидкое
АО "АлЭС" | 201362.500.000012 | Стекло | жидкое, натриевое, для клеев, пропиток | Стекло жидкое плотность 1.42 г/см3 натриевое
АО "СЭГРЭС-2" | 201362.500.000012 | Стекло | жидкое, натриевое, для клеев, пропиток | жидкое, натриевое ГОСТ 13078-81
ТОО Экибастузская ГРЭС1 имени Б.Нуржанова | 231213.300.000006 | Стеклопакет | однокамерный, морозостойкий | Стеклопакет однокамерный, морозостойкий; Стеклопакет однокамерный, морозостойкий
АО "АлЭС" | 329959.900.000180 | Стеклотекстолит | марка СТЭФ | Стеклотекстолит 0,5-2,0 мм. СТЭФ-П
ТОО Экибастузская ГРЭС1 имени Б.Нуржанова | 329959.900.000180 | Стеклотекстолит | марка СТЭФ | Стеклотекстолит СТЭФ- П-1,0; СТЕКЛОТЕКСТОЛИТ ЭЛЕКТРОТЕХНИЧЕСКИЙ ЛИСТОВОЙ ТИП 221 МАРКА СТЭФ ДИАПАЗОН ТОЛЩИН 1 ММ ГОСТ 12652-74
ТОО Экибастузская ГРЭС1 имени Б.Нуржанова | 329959.900.000180 | Стеклотекстолит | марка СТЭФ | Стеклотекстолит СТЭФ-ПВ-0,6; СТЕКЛОТЕКСТОЛИТ ЭЛЕКТРОТЕХНИЧЕСКИЙ ЛИСТОВОЙ ТИП 221 МАРКА СТЭФ-1 ДИАПАЗОН ТОЛЩИН 0,6 ММ ГОСТ 12652-74
ТОО Экибастузская ГРЭС1 имени Б.Нуржанова | 329959.900.000177 | Стеклотекстолит | марка СТ | Стеклотекстолит СТЭФ-4; СТЕКЛОТЕКСТОЛИТ ЭЛЕКТРОТЕХНИЧЕСКИЙ ЛИСТОВОЙ ТИП 221 МАРКА СТЭФ-1 ДИАПАЗОН ТОЛЩИН 4 ММ ГОСТ 12652-74
ТОО Экибастузская ГРЭС1 имени Б.Нуржанова | 329959.900.000177 | Стеклотекстолит | марка СТ | Стеклотекстолит СТЭФ 2,0 мм; СТЕКЛОТЕКСТОЛИТ ЭЛЕКТРОТЕХНИЧЕСКИЙ ЛИСТОВОЙ ТИП 221 МАРКА СТЭФ ДИАПАЗОН ТОЛЩИН 2 ММ ГОСТ 12652-74
ТОО Экибастузская ГРЭС1 имени Б.Нуржанова | 329959.900.000177 | Стеклотекстолит | марка СТ | Стеклотекстолит СТЭФ-3; СТЕКЛОТЕКСТОЛИТ ЭЛЕКТРОТЕХНИЧЕСКИЙ ЛИСТОВОЙ ТИП 221 МАРКА СТЭФ-1 ДИАПАЗОН ТОЛЩИН 3 ММ ГОСТ 12652-74
ТОО Экибастузская ГРЭС1 имени Б.Нуржанова | 329959.900.000180 | Стеклотекстолит | марка СТЭФ | Стеклотекстолит СТЭФ-5; СТЕКЛОТЕКСТОЛИТ ЭЛЕКТРОТЕХНИЧЕСКИЙ ЛИСТОВОЙ ТИП 221 МАРКА СТЭФ-1 ДИАПАЗОН ТОЛЩИН 5 ММ ГОСТ 12652-74
АО "АлЭС" | 231412.300.000009 | Стеклоткань | поверхностная плотность 200 г/м2 | Стеклоткань рулон шириной 1,0м ЭЗ-200
АО "АлЭС" | 222110.900.000011 | Стержень | диаметр более 55 мм, но не более 100 мм, из фторопласта | Фторопласт круг d 60мм
АО "АлЭС" | 222110.900.000011 | Стержень | диаметр более 55 мм, но не более 100 мм, из фторопласта | Фторопласт круг d 80мм ТУ №6-05-810-88
ТОО Экибастузская ГРЭС1 имени Б.Нуржанова | 266013.000.000012 | Стерилизатор | ультрафиолетовый | Прокладка для установки УФ стерилизации; ПРОКЛАДКА ДЛЯ УСТАНОВКИ УФ СТЕРИЛИЗАЦИИ
ТОО Экибастузская ГРЭС1 имени Б.Нуржанова | 271231.990.000002 | Стойка | распределительная, кабельная, внутреннего исполнения | Стойка кабельная Н=600 мм К1151ц УТ1,5; СТОЙКА СТАЛЬ ДЛИНА 600 МИЛЛИМЕТРА ШИРИНА 2.5 МИЛЛИМЕТРА КАБЕЛЬНАЯ
АО "СЭГРЭС-2" | 293230.500.000008 | Стойка | амортизатора, для легкового автомобиля | передней подвески, производство KYB, Camry 50, JTNBF4FK003005314
АО "СЭГРЭС-2" | 293230.500.000008 | Стойка | амортизатора, для легкового автомобиля | задней подвески, производство KYB, Camry 50, JTNBF4FK003005314
АО "СЭГРЭС-2" | 293230.500.000008 | Стойка | амортизатора, для легкового автомобиля | передней подвески, производство KYB, Camry 40 JTNBE40KX03206245
АО "СЭГРЭС-2" | 293230.500.000008 | Стойка | амортизатора, для легкового автомобиля | задней подвески, производство KYB, Camry 40 JTNBE40KX03206245
АО "СЭГРЭС-2" | 293230.500.000008 | Стойка | амортизатора, для легкового автомобиля | передней подвески, Ssang Yong Nomad KPTC0B16SDP084211
АО "СЭГРЭС-2" | 293230.500.000008 | Стойка | амортизатора, для легкового автомобиля | задней подвески, Ssang Yong Nomad KPTC0B16SDP084211
АО "СЭГРЭС-2" | 293230.500.000008 | Стойка | амортизатора, для легкового автомобиля | передней подвески, производство KYB, Audi A6 WAUZZZ4F27N089225
АО "СЭГРЭС-2" | 293230.500.000008 | Стойка | амортизатора, для легкового автомобиля | задней подвески, производство KYB, Audi A6 WAUZZZ4F27N089225
АО "СЭГРЭС-2" | 293230.500.000008 | Стойка | амортизатора, для легкового автомобиля | передней подвески,производство KYB, TLC 100 JTEHT05J102074698
АО "СЭГРЭС-2" | 293230.500.000008 | Стойка | амортизатора, для легкового автомобиля | задней подвески, производство KYB, TLC 100 JTEHT05J102074698
АО "СЭГРЭС-2" | 293230.500.000008 | Стойка | амортизатора, для легкового автомобиля | передней подвески, производство KYB, TLC 200 JTMHT05J50582791
АО "СЭГРЭС-2" | 293230.500.000008 | Стойка | амортизатора, для легкового автомобиля | задней подвески, производство KYB, TLC 200 JTMHT05J50582791
АО "СЭГРЭС-2" | 293230.500.000008 | Стойка | амортизатора, для легкового автомобиля | передней подвески, производство KYB, Grand Tiger LTA12H2P082001139
АО "СЭГРЭС-2" | 293230.500.000008 | Стойка | амортизатора, для легкового автомобиля | передней подвески, производство KYB, Great Wall LGWDA2G617A000315
АО "СЭГРЭС-2" | 293230.500.000008 | Стойка | амортизатора, для легкового автомобиля | передней подвески, с регулируемой жесткостью, Lexus Gs 350 АWD, JTHCE96S900029409
АО "СЭГРЭС-2" | 293230.500.000008 | Стойка | амортизатора, для легкового автомобиля | задней подвески, с регулируемой жесткостью, Lexus Gs 350 АWD, JTHCE96S900029409
АО "СЭГРЭС-2" | 293230.500.000008 | Стойка | амортизатора, для легкового автомобиля | передней подвески, производство KYB, Hiace JTFSX23P306004587
АО "СЭГРЭС-2" | 293230.500.000008 | Стойка | амортизатора, для легкового автомобиля | задней подвески, гидравлический, Nissan patrol JN1TANY62U0017780
АО "СЭГРЭС-2" | 293230.500.000008 | Стойка | амортизатора, для легкового автомобиля | передней подвески, гидравлический, Nissan patrol JN1TANY62U0017780
АО "СЭГРЭС-2" | 293230.500.000008 | Стойка | амортизатора, для легкового автомобиля | передней подвески, (пневмоподвеска), производство KYB , TLCP 150 JTEBU3FJ805038802
АО "СЭГРЭС-2" | 293230.500.000008 | Стойка | амортизатора, для легкового автомобиля | задней подвески, (пневмоподвеска), производство KYB , TLCP 150 JTEBU3FJ805038802
АО "СЭГРЭС-2" | 293230.950.000062 | Стойка | стабилизатора, для легкового автомобиля | Передняя, Camry 40 JTNBE40KX03206245
АО "СЭГРЭС-2" | 293230.950.000062 | Стойка | стабилизатора, для легкового автомобиля | Задняя, Camry 40 JTNBE40KX03206245
АО "СЭГРЭС-2" | 293230.950.000062 | Стойка | стабилизатора, для легкового автомобиля | Передняя, Camry 35 JTDBE38K803037653
АО "СЭГРЭС-2" | 293230.950.000062 | Стойка | стабилизатора, для легкового автомобиля | Задняя, Camry 35 JTDBE38K803037653
АО "СЭГРЭС-2" | 293230.950.000062 | Стойка | стабилизатора, для легкового автомобиля | Передняя, Avalon 4T1BK36B57U177574
АО "СЭГРЭС-2" | 293230.950.000062 | Стойка | стабилизатора, для легкового автомобиля | Задняя, Avalon 4T1BK36B57U177574
АО "СЭГРЭС-2" | 293230.950.000062 | Стойка | стабилизатора, для легкового автомобиля | Передняя, Lexus GS 350 AWD JTHCE96S900029409
АО "СЭГРЭС-2" | 293230.950.000062 | Стойка | стабилизатора, для легкового автомобиля | Задняя, Lexus GS 350 AWD JTHCE96S900029409
АО "СЭГРЭС-2" | 293230.500.000008 | Стойка | амортизатора, для легкового автомобиля | Стойки амортизатора задние(правый, левый) для а/м. Toyota Prado 1999 г/в. JTB11UJ94W0016281(Оригинал)
ТОО Экибастузская ГРЭС1 имени Б.Нуржанова | 201323.350.000001 | Стронций | металл | Стронций хлористый ЧДА
АО "АлЭС" | 139229.990.000020 | Строп | ленточный, текстильный, двухплечный с амортизатором | Строп текстильный г/п 3000 кг, L=1,2m H-40mm HB СТП
ТОО Экибастузская ГРЭС1 имени Б.Нуржанова | 139229.990.000020 | Строп | ленточный, текстильный, двухплечный с амортизатором | Строп 6,0/3000 ленточный; СТРОП ТЕКСТИЛЬНЫЙ 6/3000 ГОСТ 25573-82
ТОО Экибастузская ГРЭС1 имени Б.Нуржанова | 139229.990.000020 | Строп | ленточный, текстильный, двухплечный с амортизатором | Строп 2,0/4000 ленточный; СТРОП ТЕКСТИЛЬНЫЙ ПЕТЛЕВОЙ СТП 2,0/4000 ГОСТ 25573-82
ТОО Экибастузская ГРЭС1 имени Б.Нуржанова | 259311.500.000223 | Строп | СКП1-1,0, стальной | Строп (УСК1) СКП-0,5 т. (L=1м) опресовка; СТРОП КАНАТНЫЙ ПЕТЛЕВОЙ СКП-1 0,5/1000 ГОСТ 25573-82
ТОО Экибастузская ГРЭС1 имени Б.Нуржанова | 310012.900.000004 | Стул | кроме офисного, каркас деревянный, без обивки, жесткий | Стулья; СТУЛЬЯ
ТОО Экибастузская ГРЭС1 имени Б.Нуржанова | 289261.500.000042 | Ступица | для специальной и специализированной техники | Ступица малая 12.111 V7014252/V7013873; СТУПИЦА МАЛАЯ КОЛЕСА ПОЗ 12.111 V7014252/V7013873
ТОО Экибастузская ГРЭС1 имени Б.Нуржанова | 241075.200.000030 | Стык изолирующий | рельсовый | Апатек Р65;СТЫК ИЗОЛИРУЮЩИЙ Р65
ТОО Экибастузская ГРЭС1 имени Б.Нуржанова | 201341.530.000000 | Сульфат алюминия | чистый для анализа, 18-водный | сульфат алюминия
АО "СЭГРЭС-2" | 201341.530.000004 | Сульфат алюминия | технический очищенный, сорт высший | коагулянт гранулированный, сульфат алюминия технический очищенный, сорт высший, ГОСТ 12966-85
АО "АлЭС" | 261122.900.000004 | Схема оптрон | интегральная, оптоэлектронная | Оптопара Сдвоенная оптопара с транзистором Дарлингтона, АДБК.432220.725 ТУ АОТ-165А1, тип корпуса DIP-4
АО "Шардаринская ГЭС" | 265163.700.000003 | Счетчик электроэнергии | образцовый
ТОО Экибастузская ГРЭС1 имени Б.Нуржанова | 282219.300.000038 | Съемник | гидравлический, для демонтажа деталей, универсальный | Съемник SKF (TMMA 100H/SET); СЪЕМНИК ГИДРАВЛИЧЕСКИЙ МАРКИ SKF TMMA 100H/SET
ТОО Экибастузская ГРЭС1 имени Б.Нуржанова | 282219.300.000038 | Съемник | гидравлический, для демонтажа деталей, универсальный | Съемник гидравлический со встроенным проводом 10т СГА310-1; СЪЕМНИК ГИДРАВЛИЧЕСКИЙ СО ВСТРОЕННЫМ ПРОВОДОМ 10 ТОНН МАРКИ СГА310-1
ТОО Экибастузская ГРЭС1 имени Б.Нуржанова | 282219.300.000038 | Съемник | гидравлический, для демонтажа деталей, универсальный | Съемник гидравлический со встроенным проводом 30т СГА30; СЪЕМНИК ГИДРАВЛИЧЕСКИЙ СО ВСТРОЕННЫМ ПРОВОДОМ 30Т МАРКИ СГА30
ТОО Экибастузская ГРЭС1 имени Б.Нуржанова | 265228.500.000007 | Таймер-секундомер | многофункциональный | Таймер механический РВ-1-30; СЕКУНДОМЕР ТИП МЕХАНИЧЕСКИЙ РВ-1-30
ТОО Экибастузская ГРЭС1 имени Б.Нуржанова | 282211.700.000005 | Таль | ручная, червячная, грузоподъемность 0,5-3,2 т | Таль ТРШСР-2т 12м ручная;
ТОО Экибастузская ГРЭС1 имени Б.Нуржанова | 282211.700.000005 | Таль | ручная, червячная, грузоподъемность 0,5-3,2 т | Таль ручная цепная HSH-C г/п3 тн. Н=9м. LB Professional Equipment; ТАЛЬ РУЧНАЯ РЫЧАЖНАЯ ТИП ЦЕПНАЯ ГРУЗОПОДЪЕМНОСТЬ 3Т ВЫСОТАТ ПОДЪЕМА 9М ГОСТ28408-89
ТОО Экибастузская ГРЭС1 имени Б.Нуржанова | 282211.700.000006 | Таль | ручная, червячная, грузоподъемность 3,2-5 т | Таль ручная- 1,6 тн, длина каната 20 м;
ТОО Экибастузская ГРЭС1 имени Б.Нуржанова | 282211.700.000008 | Таль | ручная, шестеренная, грузоподъемность 3,2-5 т | Таль G=1 т L=3 м цепная рычажная;
ТОО Экибастузская ГРЭС1 имени Б.Нуржанова | 282211.700.000008 | Таль | ручная, шестеренная, грузоподъемность 3,2-5 т | Таль ручная цепная рычажная г/п 1,0 Н-3,0м;
ТОО Экибастузская ГРЭС1 имени Б.Нуржанова | 282211.700.000008 | Таль | ручная, шестеренная, грузоподъемность 3,2-5 т | Таль цепная ручная 0,5тн 6м; ТАЛЬ РУЧНАЯ РЫЧАЖНАЯ ТИП ЦЕПНАЯ ГРУЗОПОДЪЕМНОСТЬ 0,5Т ВЫСОТАТ ПОДЪЕМА 6М ГОСТ28408-89
ТОО Экибастузская ГРЭС1 имени Б.Нуржанова | 282211.700.000008 | Таль | ручная, шестеренная, грузоподъемность 3,2-5 т | Таль цепная рычажная 1,5 тн высота 2м;
ТОО Экибастузская ГРЭС1 имени Б.Нуржанова | 282211.700.000008 | Таль | ручная, шестеренная, грузоподъемность 3,2-5 т | Таль ручная цепная рычажная г/п0,75 тн, Н=3м;
ТОО Экибастузская ГРЭС1 имени Б.Нуржанова | 282211.700.000008 | Таль | ручная, шестеренная, грузоподъемность 3,2-5 т | Таль ручная цепная рычажная г/п1,5 тн, Н=6м;
ТОО Экибастузская ГРЭС1 имени Б.Нуржанова | 282211.700.000008 | Таль | ручная, шестеренная, грузоподъемность 3,2-5 т | Таль ручная шестеренная стационарная грузоподъемностью 5 тн;
ТОО Экибастузская ГРЭС1 имени Б.Нуржанова | 282211.700.000008 | Таль | ручная, шестеренная, грузоподъемность 3,2-5 т | Таль ручная цепная рычажная "LEMA", г.п 3,0 тн., Н3,0 м; ТАЛЬ РУЧНАЯ РЫЧАЖНАЯ ТИП ЦЕПНАЯ ГРУЗОПОДЪЕМНОСТЬ 3Т ВЫСОТАТ ПОДЪЕМА 3М ГОСТ28408-89 LEMA LMT-0303L
ТОО Экибастузская ГРЭС1 имени Б.Нуржанова | 282211.700.000008 | Таль | ручная, шестеренная, грузоподъемность 3,2-5 т | Таль цепная рычажная 0,75 тн высота 2;
ТОО Экибастузская ГРЭС1 имени Б.Нуржанова | 282211.700.000009 | Таль | ручная, рычажная, грузоподъемность 0,5-3,2 т | Таль ручная цепная рычажная ""LEMA"", г/п 1,5 тн., Н=3,0 м; ТАЛЬ РУЧНАЯ РЫЧАЖНАЯ ТИП ЦЕПНАЯ ГРУЗОПОДЪЕМНОСТЬ 1,5Т ВЫСОТАТ ПОДЪЕМА 3М ГОСТ28408-89 LEMA LMT-1503L
ТОО Экибастузская ГРЭС1 имени Б.Нуржанова | 282211.700.000009 | Таль | ручная, рычажная, грузоподъемность 0,5-3,2 т | Таль ручная цепная рычажная ""LEMA"", г/п 3,0 тн., Н=6,0 м; ТАЛЬ РУЧНАЯ РЫЧАЖНАЯ ТИП ЦЕПНАЯ ГРУЗОПОДЪЕМНОСТЬ 3Т ВЫСОТАТ ПОДЪЕМА 6М ГОСТ28408-89 LEMA LMT-0306L
АО "СЭГРЭС-2" | 265112.390.000003 | Тахеометр | электронный, точный | 1. Тахеометр, технические характеристики и прилагаемая документация согласно Тех. Спецификации; 2. Кейс; 3. Кабель скачки USB; 4. Защитный чехол; 5. Ремни для переноски кейса; 6. Рулетка 3 м; 7. Юсмтировочные ключи; 8. зарядное устройство; 9. аккумуляторы - 2 ед.
ТОО Экибастузская ГРЭС1 имени Б.Нуржанова | 265162.330.000001 | Твердомер | для измерения твердости различных изделий по шкале Супер-Роквелла (HRC) / Бринелля (НВ) / Шора "D" (HSD) / Роквелла (HRC) / Бринелля (НВ), портативный | Универсальный твердомер ; УНИВЕРСАЛЬНЫЙ ТВЕРДОМЕР ПО РОКВЕЛЛУ, БРИНЕЛЛЮ, ВИККЕРСУ, МИКРО ВИККЕРСУ FALCON 5000
ТОО Экибастузская ГРЭС1 имени Б.Нуржанова | 265162.330.000001 | Твердомер | для измерения твердости различных изделий по шкале Супер-Роквелла (HRC) / Бринелля (НВ) / Шора "D" (HSD) / Роквелла (HRC) / Бринелля (НВ), портативный | Твердомер динамический ТКМ359; ТВЕРДОМЕР ПЕРЕНОСНОЙ ДИНАМИЧЕСКИЙ ТКМ-359 ГОСТ 9031-75
АО "АлЭС" | 139614.000.000022 | Текстолит | электротехнический, листовой | Текстолит электротехнический б=50,0мм
АО "Шардаринская ГЭС" | 139614.000.000022 | Текстолит | электротехнический, листовой
ТОО Экибастузская ГРЭС1 имени Б.Нуржанова | 264020.900.000010 | Телевизор | жидкокристаллический (LED), цифровой | Телевизор Samsung 75" Q6F; Телевизор Samsung 75" Q6F
АО "АлЭС" | 265151.300.000010 | Термометр | ТСМ 9203-03 50 М | Термометр сопротивления гр.50М L 120 мм ТСМ 9203-03
АО "АлЭС" | 265151.300.000011 | Термометр | ТСМ 9204-04 50 М | Термометр сопротивления гр.50М L 160 мм ТСМ 9203-04
АО "АлЭС" | 265151.300.000011 | Термометр | ТСМ 9204-22 50М | Термометр сопротивления гр.50М L 40 мм ТСМ 9204-22
ТОО Экибастузская ГРЭС1 имени Б.Нуржанова | 265151.100.000051 | Термометр | ТК-52 62С | Термометр ТК-5.04 в компл с зондами; ТЕРМОМЕТР КОНТАКТНЫЙ ТК-5.04 В КОМПЛЕКТЕ С ЗОНДАМИ ДЛЯ ПОВЕРХНОСТНОГО И ВНУТРЕННЕГО ЗАМЕРА ТЕМПЕРАТУРЫ СРЕДЫ
ТОО Экибастузская ГРЭС1 имени Б.Нуржанова | 265151.100.000077 | Термометр | ТСП 100 | термометр 100, L=63, 0-60 С; ТЕРМОМЕТР Ø100, L=63, 0-60 С
ТОО Экибастузская ГРЭС1 имени Б.Нуржанова | 265151.300.000003 | Термометр | ТКП | Термометр манометрический ТКП - 160Сr-М2-УХЛ2; ТЕРМОМЕТР МАНОМЕТРИЧЕСКИЙ ТКП ДИАПОЗОН -25 ДО 70
ТОО Экибастузская ГРЭС1 имени Б.Нуржанова | 265151.300.000007 | Термометр | ТСМ 204(100м)-02-500-В-3-1-Н10-У1.1-ГП | Термопреобразователь сопр ТСМ Метран-204 ; ТЕРМОПРЕОБРАЗОВАТЕЛЬ СОПРОТИВЛЕНИЯ ТСМ МЕТРАН-204 НСХ 100М-02-80-В-2-2-Н10-У11-ГП
ТОО Экибастузская ГРЭС1 имени Б.Нуржанова | 265151.350.000000 | Термометр | ТП-2 | Электротермометр ТП-2; ЭЛЕКТРОМАНОМЕТР ТП-2, 0-120С ПРИЕМНИК И УКАЗАТЕЛЬ
ТОО Экибастузская ГРЭС1 имени Б.Нуржанова | 265151.300.000021 | Термометр биметаллический | класс точности 0 1 | Термометр радиальный 0-60С 1 100 63 18-8; ТЕРМОМЕТР ПРОМЫШЛЕННЫЙ БИМЕТАЛЛИЧЕСКИЙ, ПОКАЗЫВАЮЩИЙ, РАДИАЛЬНЫЙ, 0...+60С, ИСП. 1, Ø100, L-63, D18-D8, 0 60C SS316
ТОО Экибастузская ГРЭС1 имени Б.Нуржанова | 302040.300.000654 | Термометр контактный | для подвижного состава | Термометр цифровой DT 550; ТЕРМОМЕТР ЦИФРОВОЙ, ЭЛЕКТРОННЫЙ, БЕСКОНТАКТНЫЙ, ИНФРАКРАСНЫЙ DT 550
ТОО Экибастузская ГРЭС1 имени Б.Нуржанова | 265170.990.000023 | Терморегулятор | для измерения, регистрации температуры теплоносителей и различных сред | Гайка Богданова (муфтовая); ГОЛОВКА СОЕДИНИТЕЛЬНАЯ МУФТОВАЯ НАПОРНАЯ ГМ-70 ДУ-70 ДИАМЕТР РЕЗЬБЫ (G 2,5-В) ГОСТ Р 53279-2009
ТОО Экибастузская ГРЭС1 имени Б.Нуржанова | 265170.100.000003 | Термостат | жидкостный | Термостат F2000, -350С~ +350С; ТЕРМОСТАТ УНИВЕРСАЛЬНЫЙ МЕХАНИЧЕСКИЙ F2000, -350С +350С
ТОО Экибастузская ГРЭС1 имени Б.Нуржанова | 289261.500.000044 | Термостат | для специальной и специализированной техники | Термостат для кондиционера Airwell 3250; ТЕРМОСТАТ ДЛЯ КОНДИЦИОНЕРА AIRWELL 3250
АО "Шардаринская ГЭС" | 293230.600.000026 | Термостат | для грузового автомобиля | для поддержания постоянной температуры в ограниченном объеме, Диапазон температур: -9~+99°C Точность термодатчика: +\-1°С
ТОО Экибастузская ГРЭС1 имени Б.Нуржанова | 201419.300.000004 | Тетрафторэтан (Фреон R134A) | газ | Хладон R-134A
АО "АлЭС" | 221973.100.000008 | Техпластина вакуумная | ТМКЩ, 1 класса | Техпластина трансформаторная b10х1200; рулон УМ
АО "АлЭС" | 221973.100.000008 | Техпластина вакуумная | ТМКЩ, 1 класса | Техпластина трансформаторная b8х1200; рулон УМ
АО "АлЭС" | 221973.100.000010 | Техпластина вакуумная | БМС, 1 класса | Резина вакуумная б-9 мм
АО "АлЭС" | 221973.100.000008 | Техпластина вакуумная | ТМКЩ, 1 класса | Техпластина b 4 мм ТМКЩС
АО "АлЭС" | 221973.100.000008 | Техпластина вакуумная | ТМКЩ, 1 класса | Техпластина b 5 мм ТМКЩС
АО "АлЭС" | 281420.000.000049 | Техпластина маслобензостойкая | тип МБС | Техпластина b 3 мм МБС
АО "АлЭС" | 281420.000.000049 | Техпластина маслобензостойкая | тип МБС | Техпластина b 6 мм МБС
АО "АлЭС" | 281420.000.000049 | Техпластина маслобензостойкая | тип МБС | Техпластина b 5 мм МБС
АО "АлЭС" | 281420.000.000049 | Техпластина маслобензостойкая | тип МБС | Техпластина b 4 мм МБС
АО "АлЭС" | 281420.000.000049 | Техпластина маслобензостойкая | тип МБС | Техпластина b 8 мм МБС
ТОО Экибастузская ГРЭС1 имени Б.Нуржанова | 265153.100.000007 | Течеискатель | для проверки исправности теплоэнергетического оборудования | Течеискатель фреоновый CPS Ls2; ТЕЧЕИСКАТЕЛЬ ФРЕОНОВЫЙ CPS LS2
АО "АлЭС" | 261121.700.000002 | Тиристор | диодный | Тиристор Т132-40-12-7 УХЛ 2.1
АО "АлЭС" | 261121.700.000002 | Тиристор | диодный | Тиристор ТУ 16-729.221.79 Т253-1000-24-71 УХЛ2
ТОО Экибастузская ГРЭС1 имени Б.Нуржанова | 257330.850.000001 | Тиски | станочные | Тиски станочные с ручным приводом модель 7200-3223 250мм;
ТОО Экибастузская ГРЭС1 имени Б.Нуржанова | 257330.850.000001 | Тиски | станочные | Тиски станочные с ручным приводом модель 7200-3228 320 мм; ТИСКИ СТАНОЧНЫЕ 320 ММ ГОСТ 16518-96
ТОО Экибастузская ГРЭС1 имени Б.Нуржанова | 244530.431.000000 | Титан | марка ТГ-90 | титан металлический; титан металлический
ТОО Экибастузская ГРЭС1 имени Б.Нуржанова | 265153.930.000009 | Титратор автоматический | лабораторный | Титиратор автоматический; ТИТРАТОР АВТОМАТИЧЕСКИЙ DL 39Х L ДЛЯ ОПРЕДЕЛЕНИЯ МИКРОВЛАГИ В МАСЛЕ
АО "АлЭС" | 265151.100.000052 | ТКП-100Эк, диапазон измерения температуры 0-100°C | Термометр | Термометр ТКП-100
ТОО Экибастузская ГРЭС1 имени Б.Нуржанова | 265166.400.000010 | Толщиномер | диапазон измерения толщины 0,50-508,00 мм | Толщиномер А1209; ТОЛЩИНОМЕР УЛЬТРАЗВУКОВОЙ А1209
ТОО Экибастузская ГРЭС1 имени Б.Нуржанова | 265166.400.000010 | Толщиномер | диапазон измерения толщины 0,50-508,00 мм | Толщиномер А1210; ТОЛЩИНОМЕР УЛЬТРАЗВУКОВОЙ А1210
АО "АлЭС" | 279040.100.000000 | Тормоз | электромагнитный | Тормоз для исполн.механизма ТЭМП - 51
АО "АлЭС" | 279040.100.000000 | Тормоз | электромагнитный | Тормоз для исполн.механизма ТЭМП - 81
АО "АлЭС" | 261121.500.000001 | Транзистор | полевой | Транзистор КП-103Е
ТОО Экибастузская ГРЭС1 имени Б.Нуржанова | 279031.900.000079 | Трансформатор сварочный | для автоматической дуговой сварки | Держак сварочный;ДЕРЖАК ДЛЯ ЭЛЕКТРОДУГОВОЙ СВАРКИ (LINCOLN ELECTRIC) КАТАЛОЖНЫЙ № PIN000090
АО "АлЭС" | 262040.000.000106 | Тросик натяжной | для устройства печатания пластиковых карт | Трос вареньерный КСП-4
АО "АлЭС" | 242013.900.000219 | Труба горячедеформированная | стальная, диаметр 108 мм, толщина стенки 4 мм | Труба d 108х4 ст.20
АО "АлЭС" | 242013.900.000221 | Труба горячедеформированная | стальная, диаметр 108 мм, толщина стенки 5 мм | Труба d 108х5 ст.20
АО "АлЭС" | 242013.900.000224 | Труба горячедеформированная | стальная, диаметр 108 мм, толщина стенки 6,5 мм | Труба d 108х6 ст.20
АО "АлЭС" | 242013.900.000287 | Труба горячедеформированная | стальная, диаметр 133 мм, толщина стенки 5 мм | Труба d 133х5,0 ст.20
АО "АлЭС" | 242013.900.000362 | Труба горячедеформированная | стальная, диаметр 159 мм, толщина стенки 5 мм | Труба d 159х4,5 ст.20
АО "АлЭС" | 242013.900.000606 | Труба горячедеформированная | стальная, диаметр 426 мм, толщина стенки 11 мм | Труба d 426х11 ст.20
АО "АлЭС" | 242013.900.000034 | Труба горячедеформированная | стальная, диаметр 50 мм, толщина стенки 4,5 мм | Труба d 51х4 ст.20
АО "АлЭС" | 242013.900.000054 | Труба горячедеформированная | стальная, диаметр 60 мм, толщина стенки 3,5 мм | Труба d 60х3,5 ст.20
АО "АлЭС" | 242013.900.000055 | Труба горячедеформированная | стальная, диаметр 60 мм, толщина стенки 4 мм | Труба d 60х4 ст.20
АО "АлЭС" | 242013.900.000136 | Труба горячедеформированная | стальная, диаметр 76 мм, толщина стенки 6 мм | Труба d 76х7 ст.12Х1МФ
ТОО «Samruk-Green Energy» | 222121.500.000065 | Труба гофрированная | электромонтажная, полипропиленовая | Диаметр:32 мм
ТОО «Samruk-Green Energy» | 222121.500.000065 | Труба гофрированная | электромонтажная, полипропиленовая | Диаметр:63 мм
АО "АлЭС" | 242011.100.000041 | Труба для нефтеперерабатывающей и нефтехимической промышленности | стальная, бесшовная, диаметр 108 мм, толщина стенки 6,0 мм | Труба d 108 х 6 ст. 3
АО "АлЭС" | 242013.900.000911 | Труба для паровых котлов и трубопроводов | холодно-тепло-горячедеформированная, диаметр 76 мм, толщина стенки 9 мм | Труба нержавеющая d 76 х 6 ст. 12Х18Н10Т
АО "АлЭС" | 244426.321.000008 | Труба специального назначения | латунная, круглая, диаметр 19 мм, толщина 1,0 мм | Трубка латунная Л-68 d 19х1 L 4700 мм
АО "АлЭС" | 244426.321.000008 | Труба специального назначения | латунная, круглая, диаметр 19 мм, толщина 1,0 мм | Трубка латунная ЛО 70 d19х1х2500мм
АО "АлЭС" | 242013.900.000004 | Труба холодно и теплодеформированная | стальная, бесшовная, диаметр 57 мм, толщина стенки 5,0 мм | Труба d 57х5 ст.20
АО "АлЭС" | 242013.900.000718 | Труба холоднодеформированная | стальная, бесшовная, диаметр 40 мм, толщина стенки от 1 мм до 5 мм и более | Труба d 40х1,5 L-7.0м ст.3
АО "АлЭС" | 242013.900.000718 | Труба холоднодеформированная | стальная, бесшовная, диаметр 40 мм, толщина стенки от 1 мм до 5 мм и более | Труба d 40х1,5 L-7.0м ст.3
АО "АлЭС" | 242013.900.001308 | Труба электросварная | стальная, диаметр 10 мм, толщина стенки 2,0 мм | Труба d 10х2 ст.12Х18Н10Т
АО "АлЭС" | 242013.900.001308 | Труба электросварная | стальная, диаметр 10 мм, толщина стенки 2,0 мм | Труба d 10х2 ст.12Х18Н10Т
АО "АлЭС" | 242013.900.000954 | Труба электросварная | стальная, диаметр 15 мм, толщина стенки 1,8 мм | Труба d 15 ст.3
АО "АлЭС" | 242013.900.000961 | Труба электросварная | стальная, диаметр 16 мм, толщина стенки 2,0 мм | Труба d 16х2 ст.12Х18Н10Т
АО "АлЭС" | 242013.900.000989 | Труба электросварная | стальная, диаметр 20 мм, толщина стенки 2,0 мм | Труба d 20 ст.3
АО "АлЭС" | 242013.900.001306 | Труба электросварная | стальная, диаметр 25 мм, толщина стенки 3,0 мм | Труба d 25х3,5 ст.3
АО "АлЭС" | 242013.900.001029 | Труба электросварная | стальная, диаметр 32 мм, толщина стенки 3,2 мм | Труба d 32х4 ст.12Х18Н10Т
АО "АлЭС" | 242013.900.001270 | Труба электросварная | стальная, диаметр 32 мм, толщина стенки 4,0 мм | Труба d 32х4 ст.3
АО "АлЭС" | 242013.900.001310 | Труба электросварная | стальная, диаметр 50 мм, толщина стенки 4,0 мм | Труба d 50х3,5 ст.3
АО "АлЭС" | 242013.900.001146 | Труба электросварная | стальная, диаметр 51 мм, толщина стенки 3,2 мм | Труба d 51х3,5,нерж Ст.12х18Н10Т
АО "АлЭС" | 242013.900.001367 | Труба электросварная | стальная, диаметр 530 мм, толщина стенки 10 мм | Труба d 530х10 ст.3сп5
АО "АлЭС" | 242013.900.001612 | Труба электросварная | стальная, диаметр 159 мм, толщина стенки 3,5 мм | Труба нержавеющая d 159х3,5 Ст.12х18Н12Т
ТОО Экибастузская ГРЭС1 имени Б.Нуржанова | 221930.300.000006 | Трубка техническая | кислотощелочестойкая, из резины | Трубки кислот-ие 1С-Т-30 50С; ТРУБКА КИСЛОТОЩЕЛОЧЕСТОЙКАЯ РЕЗИНОВАЯ ДИАМЕТР 6,3 ММ ТОЛЩИНА СТЕНКИ 3 ММ ГОСТ 5496-78
ТОО Экибастузская ГРЭС1 имени Б.Нуржанова | 221930.300.000008 | Трубка техническая | морозостойкая, из резины | Трубка резиновая технич ГОСТ 5496-78; ТРУБКА 1-ОЙ ГРУППЫ ТИПА 1 СРЕДНЕЙ ТВЕРДОСТИ ВНУТРЕННИМ ДИАМЕТРОМ 6,3 ММ И ТОЛЩИНОЙ СТЕНОК 1,3 ММ ГОСТ 5496-78
АО "СЭГРЭС-2" | 293230.670.000049 | Тяга рулевая | для легкового автомобиля | Поперечная, Avalon 4T1BK36B57U177574
АО "СЭГРЭС-2" | 293230.670.000049 | Тяга рулевая | для легкового автомобиля | Поперечная, Lexus GS 350 WAUZZZ4F27N089225
АО "СЭГРЭС-2" | 293230.670.000049 | Тяга рулевая | для легкового автомобиля | Поперечная, Corolla JTDBZ28E600130195
АО "СЭГРЭС-2" | 293230.670.000049 | Тяга рулевая | для легкового автомобиля | Поперечная, Avensis S81BR56L00E188149
АО "СЭГРЭС-2" | 293230.670.000049 | Тяга рулевая | для легкового автомобиля | Поперечная, Camry 40 JTNBE40KX03206245
АО "СЭГРЭС-2" | 293230.670.000049 | Тяга рулевая | для легкового автомобиля | Поперечная, Camry 35 JTDBE38K803037653
АО "СЭГРЭС-2" | 293230.670.000049 | Тяга рулевая | для легкового автомобиля | Поперечная, TLC-100 JTEHT05J102074698
ТОО Экибастузская ГРЭС1 имени Б.Нуржанова | 201413.250.000001 | Углерод четыреххлористый (тетрахлорметан) | чистый | Углерод четыреххлористый; УГЛЕРОД ЧЕТЫРЕХХЛОРИСТЫЙ (ТЕТРАХЛОРМЕТАН) ХИМИЧЕСКИ ЧИСТЫЙ ГОСТ 20288-74
АО "АлЭС" | 241071.000.000030 | Уголок | стальной, равнополочный, горячекатаный, ширина 25 мм | Сталь угловая 25х25х3 ст.3 пс
АО "АлЭС" | 241071.000.000035 | Уголок | стальной, равнополочный, горячекатаный, ширина 40 мм | Сталь угловая 40х40х4 ст.3 пс
АО "АлЭС" | 241071.000.000037 | Уголок | стальной, равнополочный, горячекатаный, ширина 50 мм | Сталь угловая 50х50х5 ст.3 пс
АО "АлЭС" | 241071.000.000037 | Уголок | стальной, равнополочный, горячекатаный, ширина 50 мм | Уголок 50х50х5 ст.3
АО "Шардаринская ГЭС" | 241071.000.000037 | Уголок | стальной, равнополочный, горячекатаный, ширина 50 мм | стальной, равнополочный, номер 5, ширина полок 50*50 мм, ГОСТ 8509-93
АО "АлЭС" | 241071.000.000039 | Уголок | стальной, равнополочный, горячекатаный, ширина 63 мм | Сталь угловая 63х63х6 ст.3 пс
АО "АлЭС" | 241071.000.000039 | Уголок | стальной, равнополочный, горячекатаный, ширина 63 мм | Сталь угловая 63х63х6 ст.3 пс
ТОО Экибастузская ГРЭС1 имени Б.Нуржанова | 273313.900.000042 | Удлинитель | электрический, на катушке | Кабель удлинитель силовой 50 м 4 розетки 220V термо ПВС 3*1,5 IP 44; УДЛИНИТЕЛЬ 50М/4
ТОО Экибастузская ГРЭС1 имени Б.Нуржанова | 273313.900.000042 | Удлинитель | электрический, на катушке | Кабель удлинитель силовой 30 м 4 розетки 220V термо ПВС 3*1,5 IP 44; УДЛИНИТЕЛЬ 30М/4
ТОО Экибастузская ГРЭС1 имени Б.Нуржанова | 273313.900.000043 | Удлинитель | электрический, бытовой | Удлинитель 30 м;
ТОО Экибастузская ГРЭС1 имени Б.Нуржанова | 265145.500.000007 | Указатель напряжения | однополюсный, до 1000 В | Индикатор напряжения ИН-91; УКАЗАТЕЛЬ ОДНОПОЛЮСНЫЙ НАПРЯЖЕНИЯ ТИПА ИН 91 ЗАЖИГАНИЯ НЕ ВЫШЕ 90В
ТОО Экибастузская ГРЭС1 имени Б.Нуржанова | 293230.990.000500 | Указатель напряжения | для грузового автомобиля | Указатель напряжения Контакт 55 М перем.ток24-380 В...;
ТОО Экибастузская ГРЭС1 имени Б.Нуржанова | 293230.990.000500 | Указатель напряжения | для грузового автомобиля | Указатель напряжения ИН-91;
ТОО Экибастузская ГРЭС1 имени Б.Нуржанова | 265165.000.000018 | Указатель положения | дистанционный | Указатель положения РПН;УКАЗАТЕЛЬ ПОЛОЖЕНИЯ ДИСТАНЦИОННЫЙ
АО "СЭГРЭС-2" | 293230.990.000503 | Указатель тока | для грузового автомобиля | тока АП171А
ТОО Экибастузская ГРЭС1 имени Б.Нуржанова | 281131.000.000019 | Упор | для паровой турбины | Упор осадительного электрода; Упор осадительного электрода
ТОО Экибастузская ГРЭС1 имени Б.Нуржанова | 281131.000.000019 | Упор | для паровой турбины | Упор осадительного электрода; Упор осадительного электрода
ТОО Экибастузская ГРЭС1 имени Б.Нуржанова | 282939.700.000002 | Уровень | лазерный, ручной | Уровень для штукатурных работ;ПРИБОР ИЗМЕРИТЕЛЬНЫЙ КОНТРОЛЯ УРОВНЯ
ТОО Экибастузская ГРЭС1 имени Б.Нуржанова | 265112.590.000034 | Уровнемер | поплавковый | Измеритель уровня ВМ702 фл DN100-PN10; ИЗМЕРИТЕЛЬ УРОВНЯ РАДАРНЫЙ ВМ702, ФЛАНЦЕВЫЙ DN100-PN10; Н=0,5...20М; 4...20MA; +/-0,2%; IP
ТОО Экибастузская ГРЭС1 имени Б.Нуржанова | 265112.590.000038 | Уровнемер | буйковый | Уровень спиртов.""Торпедо""; УРОВЕНЬ МАГНИТНЫЙ ДЛИНА 230 ММ
АО "СЭГРЭС-2" | 293230.250.000080 | Усилитель вакуумный | для грузового автомобиля | вакуумный, для грузового автомобиля А/м Уаз 3303 (31633505008)
АО "СЭГРЭС-2" | 293230.990.000510 | Усилитель пневматический | для автобуса | Пневматический усилитель с главным тормозным цилиндром в сборе для а/м Урал-32551
АО "СЭГРЭС-2" | 293230.670.000053 | Усилитель рулевой | для легкового автомобиля | Гидроусилитель руля для а/м. Toyota Prado 1999 г/в. JTB11UJ94W0016281(Оригинал)
ТОО Экибастузская ГРЭС1 имени Б.Нуржанова | 282912.330.000000 | Установка | электролизная, производительность 0,1-1000 кг/сутки, мощность 0,5-300 кВт/час | Электролизная установка УЕ ГПХН-2000; УСТАНОВКА ЭЛЕКТРОЛИЗНАЯ ПЕРИОДИЧЕСКОГО ТИПА УЕ ГПХН-2000
АО "СЭГРЭС-2" | 282922.200.000006 | Установка вибромоечная | для мойки деталей автомобиля в подогретом растворе, стационарная, однокамерная | Установка для промышленной очистки деталей АМ 1800 BS. Технические характеристики и дополнительные требования согласно прилагаемой Технической спецификации.
ТОО «Samruk-Green Energy» | 271131.130.000000 | Установка электрогенераторная | с поршневым двигателем внутреннего сгорания, мощность 1-100 кВт | -
ТОО Экибастузская ГРЭС1 имени Б.Нуржанова | 281420.000.000058 | Устройство давления | для блока манифольда, измерительное | измеритель уровня SN61.XXAGHKMXX G1.1/2"; ИЗМЕРИТЕЛЬ УРОВНЯ УЛЬТРАЗВУКОВОЙ SN61.XXAGHKMXX Н=0,2...5,0М G1.1/2"
ТОО Экибастузская ГРЭС1 имени Б.Нуржанова | 281420.000.000058 | Устройство давления | для блока манифольда, измерительное | Измеритель уровня MBS 3000 1/4", 0-1 бар; ИЗМЕРИТЕЛЬ УРОВНЯ ГИДРОСТАТИЧЕСКИЙ-ДАТЧИК ДАВЛЕНИЯ MBS 3000 1/4", 0-1 БАР, 4-20MA SS
ТОО Экибастузская ГРЭС1 имени Б.Нуржанова | 274042.500.000007 | Устройство зажигающее | для зажигания газоразрядных ламп | Блок зажигания лампы типа А для NO NH3; БЛОК ЗАЖИГАНИЯ ЛАМПЫ ТИПА А ДЛЯ NO NH3
ТОО Экибастузская ГРЭС1 имени Б.Нуржанова | 271224.500.000015 | Устройство защиты | функция релейной защиты и автоматики | Устройство защиты от наводок УЗН-50; УСТРОЙСТВО ЗАЩИТЫ ОТ НАВОДОК УЗН-50
ТОО Экибастузская ГРЭС1 имени Б.Нуржанова | 265152.790.000005 | Устройство контроля масла | для контроля пробивного напряжения трансформаторного масла | Устройство контроля сопротивлен изоляц; УСТРОЙСТВО КОНТРОЛЯ СОПРОТИВЛЕНИЯ ИЗОЛЯЦИИ IRDH275B UПИТ 24В, 4-20 МА
ТОО Экибастузская ГРЭС1 имени Б.Нуржанова | 263012.000.000003 | Устройство переговорное | 4-х проводное | Домофон уличный; Домофон уличный
АО "СЭГРЭС-2" | 293123.100.000014 | Фара | для грузового автомобиля | головная, передняя, для грузового автомобиля 34.3711
АО "СЭГРЭС-2" | 293123.100.000014 | Фара | для грузового автомобиля | головная, передняя, для грузового автомобиля 341.3711
АО "СЭГРЭС-2" | 293123.100.000014 | Фара | для грузового автомобиля | головная, передняя, для грузового автомобиля ФГ-150Г
АО "СЭГРЭС-2" | 282913.500.000000 | Фильтр | воздушный, для двигателя внутреннего сгорания легкового автомобиля | Nissan patrol JN1TANY62U0017780
АО "СЭГРЭС-2" | 282913.500.000000 | Фильтр | воздушный, для двигателя внутреннего сгорания легкового автомобиля | 17801-38030 TLC 200 JTMHT05J50582791
АО "СЭГРЭС-2" | 282913.500.000000 | Фильтр | воздушный, для двигателя внутреннего сгорания легкового автомобиля | Grand Tiger LTA12H2P082001139
АО "СЭГРЭС-2" | 282913.500.000000 | Фильтр | воздушный, для двигателя внутреннего сгорания легкового автомобиля | Ssang Yong Nomad KPTC0B16SDP084211
АО "СЭГРЭС-2" | 282913.500.000000 | Фильтр | воздушный, для двигателя внутреннего сгорания легкового автомобиля | Audi A6 WAUZZZ4F27NO89225
АО "СЭГРЭС-2" | 282913.300.000009 | Фильтр | масляный, для двигателя внутреннего сгорания, механический | Nissan patrol JN1TANY62U0017780
АО "СЭГРЭС-2" | 282913.300.000009 | Фильтр | масляный, для двигателя внутреннего сгорания, механический | Grand Tiger LTA12H2P082001139
АО "СЭГРЭС-2" | 282913.300.000009 | Фильтр | масляный, для двигателя внутреннего сгорания, механический | Ssang Yong Nomad KPTC0B16SDP084211
АО "СЭГРЭС-2" | 282913.300.000009 | Фильтр | масляный, для двигателя внутреннего сгорания, механический | Audi A6 WAUZZZ4F27NO89225
АО "СЭГРЭС-2" | 293230.990.000000 | Фильтр | салонный, для легкового автомобиля | Nissan patrol JN1TANY62U0017780
АО "СЭГРЭС-2" | 293230.990.000000 | Фильтр | салонный, для легкового автомобиля | Ssang Yong Nomad KPTC0B16SDP084211
ТОО Экибастузская ГРЭС1 имени Б.Нуржанова | 282219.300.000044 | Фильтр | гидросистемы, для передвижного стрелового крана | Гидросистема регулируемая G-3; ГИДРОСИСТЕМА РЕГУЛИРУЕМАЯ G-3 С ПЛАСТИНОЙ ПОДКЛЮЧЕНИЯ И ДАТЧИКАМИ ИЗМЕРЕНИЯ КООРДИНАТ
ТОО Экибастузская ГРЭС1 имени Б.Нуржанова | 329911.900.000034 | Фильтр | для защиты от пылей и туманов | Фильтры №6057 к маскам полнолицевым ЗМ,№6800 степень защиты АВЕ1,органич,неорганич и кис; ФИЛЬТР №6057 К МАСКЕ ПОЛНОЛИЦЕВОЙ УНИВЕРСАЛЬНЫЙ
ТОО Экибастузская ГРЭС1 имени Б.Нуржанова | 282514.190.000008 | Фильтр | для маски защиты органов дыхания, сменный | Фильтры к маскам полнолицевым ЗМ;
ТОО Экибастузская ГРЭС1 имени Б.Нуржанова | 282530.100.000001 | Фильтр | воздушный, для приточно-вытяжной вентиляционной установки, панельный | Фильтр вентилятора 12х12 мм; ФИЛЬТР ВЕНТИЛЯТОРА ПАРАЛОНОВЫЙ 12Х12 ММ
ТОО Экибастузская ГРЭС1 имени Б.Нуржанова | 282530.900.000002 | Фильтр | осушитель, для холодильного оборудования | Фильтр-осушитель газовый EK-083; ФИЛЬТР-ОСУШИТЕЛЬ ГАЗОВЫЙ EK-083
ТОО Экибастузская ГРЭС1 имени Б.Нуржанова | 282530.900.000002 | Фильтр | осушитель, для холодильного оборудования | Фильтр-осушитель газовый ADK-304S; ФИЛЬТР-ОСУШИТЕЛЬ ГАЗОВЫЙ ADK-304S
ТОО Экибастузская ГРЭС1 имени Б.Нуржанова | 282912.300.000014 | Фильтр | грубой очистки, для трубопровода системы отопления, диаметр 25-50 мм | Фильтр вод СЛМ-40-20 СТ РК ГР50553-2010; ФИЛЬТР ВОДЯНОЙ СЕТЧАТЫЙ ЛАТУННЫЙ МУФТОВЫЙ ДИАМЕТР УСЛОВНОГО ПРОХОДА 40 ММ ДАВЛЕНИЕ УСЛОВНОЕ 20 МПА СТ РК ГОСТ Р 50553-2010
ТОО Экибастузская ГРЭС1 имени Б.Нуржанова | 282912.900.000018 | Фильтр | сетчатый, из цветного метала, условный проход 15-80 мм | Фильтр водяной Dn32 Pn16;
ТОО Экибастузская ГРЭС1 имени Б.Нуржанова | 329911.900.000035 | Фильтр | для респиратора | Фильтры №6009 к маскам полнолицевым ЗМ,№6800 защита от паров,ртути и хлора; ФИЛЬТР №6009 К МАСКЕ ПОЛНОЛИЦЕВОЙ УНИВЕРСАЛЬНЫЙ
ТОО Экибастузская ГРЭС1 имени Б.Нуржанова | 282982.500.000009 | Фильтр | тонкой очистки масла | Фильтр 2601-15-10-02СП
ТОО Экибастузская ГРЭС1 имени Б.Нуржанова | 282219.300.000041 | Фильтр | напорный, для специальной и специализированной техники | Фильтр напорный с визуально-электрическим индикатором; Фильтр напорный с визуально-электрическим индикатором MHT302FD1/01HB5 фильтрующий эелемент CH-302/FD1
ТОО Экибастузская ГРЭС1 имени Б.Нуржанова | 282912.900.000024 | Фильтр | сетчатый, всасывающий, условный проход 80-160 мм | Фильтр всасывающий FAM40MSB-7M доп. замена STR100-3-D-B-G1M125; Фильтр всасывающий FAM40MSB-7M доп. замена STR100-3-D-B-G1M125
ТОО Экибастузская ГРЭС1 имени Б.Нуржанова | 282912.900.000034 | Фильтр | сливной, для специальной и специализированной техники | Фильтр сливной RFM50CV1B610/R1B, фильтрующий элемент RE50CV1; Фильтр сливной RFM50CV1B610/R1B, фильтрующий элемент RE50CV1
ТОО Экибастузская ГРЭС1 имени Б.Нуржанова | 222926.300.000000 | Фильтр | для очистки холодной питьевой воды | Фильтр для очистки воды Аквафор; Фильтр для очистки воды Аквафор "Кристалл"
АО "СЭГРЭС-2" | 282913.300.000020 | Фильтр | топливный, для дизельного двигателя автобуса | топливный, для дизельного двигателя автобусаНа автобус Higer(FS-36247)
АО "СЭГРЭС-2" | 282913.300.000020 | Фильтр | топливный, для дизельного двигателя автобуса | топливный, для дизельного двигателя автобусаНа автобус Higer(FF-5052)
АО "СЭГРЭС-2" | 282913.300.000020 | Фильтр | топливный, для дизельного двигателя автобуса | топливный, для дизельного двигателя автобусаа/м Вольво (ST350)
АО "СЭГРЭС-2" | 282913.300.000004 | Фильтр | топливный, для карбюраторного двигателя внутреннего сгорания грузового автомобиля | топливный, для грузовых автомобилей с карбюраторными двигателями внутреннего сгорания ГАЗ-53 (2101-08)
АО "СЭГРЭС-2" | 282913.500.000001 | Фильтр | воздушный, для двигателя внутреннего сгорания грузового автомобиля | воздушный, для грузового автомобиля Камаз ЕВРО (7211109510)
АО "СЭГРЭС-2" | 282913.500.000005 | Фильтр | воздушный, для двигателя внутреннего сгорания автобуса | воздушный, для двигателя внутреннего сгорания, для автобуса на автобус Higer(AF-26597+AF26598)
АО "СЭГРЭС-2" | 282913.500.000005 | Фильтр | воздушный, для двигателя внутреннего сгорания автобуса | воздушный, для двигателя внутреннего сгорания, для автобусаНа автобус Daewoo ((031) 996-3588-9)
АО "СЭГРЭС-2" | 282913.300.000009 | Фильтр | масляный, для двигателя внутреннего сгорания, механический | масляный, для двигателя внутреннего сгорания, механический, бумажный на автобус Higer(LF9009)
АО "СЭГРЭС-2" | 282913.300.000009 | Фильтр | масляный, для двигателя внутреннего сгорания, механический | масляный, для двигателя внутреннего сгорания, механический, войлочный А/м КамАЗ ЕВРО (7405-1012040)
АО "СЭГРЭС-2" | 282913.300.000009 | Фильтр | масляный, для двигателя внутреннего сгорания, механический | масляный, для двигателя внутреннего сгорания, механический, бумажный А/м Газ 53 (53-1012040)
АО "СЭГРЭС-2" | 282913.300.000009 | Фильтр | масляный, для двигателя внутреннего сгорания, механический | масляный, для двигателя внутреннего сгорания, механический, бумажный А/м DAEWOO Bh 120 f, (LF3349)
АО "СЭГРЭС-2" | 282219.300.000040 | Фильтр | топливный, для дизельного двигателя погрузчика | Для погрузчика фронтального ZL 50 G, (JB/T5241-2006)
АО "СЭГРЭС-2" | 281331.000.000052 | Фильтр | гидравлический, для гидравлического привода жидкостного насоса | Для погрузчика фронтального ZL 50 G, (XG HL7-700X10)
АО "СЭГРЭС-2" | 282913.300.000009 | Фильтр | масляный, для двигателя внутреннего сгорания, механический | Для погрузчика фронтального ZL 50 G, (JB/T5088, JX0818A)
АО "СЭГРЭС-2" | 282913.500.000003 | Фильтр | воздушный, для специальной и специализированной техники | Для погрузчика фронтального ZL 50 G, (612600110540, KLQ319H)
АО "СЭГРЭС-2" | 282913.500.000003 | Фильтр | воздушный, для специальной и специализированной техники | Для трактора К-700А, (701-1109100-30)
АО "СЭГРЭС-2" | 282913.500.000000 | Фильтр | воздушный, для двигателя внутреннего сгорания легкового автомобиля | 17801-28030 Camry 40 JTNBE40KX03206245
АО "СЭГРЭС-2" | 282913.500.000000 | Фильтр | воздушный, для двигателя внутреннего сгорания легкового автомобиля | 17801-75010 Hiace JTFSX23P306004587
АО "СЭГРЭС-2" | 282913.500.000000 | Фильтр | воздушный, для двигателя внутреннего сгорания легкового автомобиля | 17801-22020 Corolla JTDBZ28E600130195
АО "СЭГРЭС-2" | 282913.500.000000 | Фильтр | воздушный, для двигателя внутреннего сгорания легкового автомобиля | Quantum A - 0063, Fram СА-5875, Mann С32338, Mer. Sprinter WDF9036621E018569
АО "СЭГРЭС-2" | 282913.500.000000 | Фильтр | воздушный, для двигателя внутреннего сгорания легкового автомобиля | Camry 35 JTDBE38K803037625
АО "СЭГРЭС-2" | 282913.500.000000 | Фильтр | воздушный, для двигателя внутреннего сгорания легкового автомобиля | TLCP 90 JTB11LU94W0016281
АО "СЭГРЭС-2" | 282913.500.000000 | Фильтр | воздушный, для двигателя внутреннего сгорания легкового автомобиля | ВАЗ-21214 XTA21214081880588
АО "СЭГРЭС-2" | 282913.500.000000 | Фильтр | воздушный, для двигателя внутреннего сгорания легкового автомобиля | Lexus GS 350 JTHCE96S900029409
АО "СЭГРЭС-2" | 282913.500.000000 | Фильтр | воздушный, для двигателя внутреннего сгорания легкового автомобиля | TLCP-150 JTEBU3FJ805038802
АО "СЭГРЭС-2" | 282913.500.000000 | Фильтр | воздушный, для двигателя внутреннего сгорания легкового автомобиля | TLKP-120 JTEBU25J975065884
АО "СЭГРЭС-2" | 282913.500.000000 | Фильтр | воздушный, для двигателя внутреннего сгорания легкового автомобиля | Avalon 4T1BK36B57U177574
АО "СЭГРЭС-2" | 282913.500.000000 | Фильтр | воздушный, для двигателя внутреннего сгорания легкового автомобиля | УАЗ-3163 ХТТ31630070004528
АО "СЭГРЭС-2" | 282913.300.000009 | Фильтр | масляный, для двигателя внутреннего сгорания, механический | Stc SM - 107 Great Waall LGWDA2G617A000315
АО "СЭГРЭС-2" | 282913.300.000009 | Фильтр | масляный, для двигателя внутреннего сгорания, механический | EO-2623 Mers. Sprinter WDF9036621E018569
АО "СЭГРЭС-2" | 282913.300.000009 | Фильтр | масляный, для двигателя внутреннего сгорания, механический | 10003, Corolla JTDBZ28E600130195
АО "СЭГРЭС-2" | 282913.300.000009 | Фильтр | масляный, для двигателя внутреннего сгорания, механический | 20003, Hiace JTFSX23P306004587
АО "СЭГРЭС-2" | 282913.300.000009 | Фильтр | масляный, для двигателя внутреннего сгорания, механический | 10004,Camry 40 JTNBE40KX03206245
АО "СЭГРЭС-2" | 282913.300.000009 | Фильтр | масляный, для двигателя внутреннего сгорания, механический | 04152-31090 Avalon 4T1BK36B57U177574
АО "СЭГРЭС-2" | 282913.300.000009 | Фильтр | масляный, для двигателя внутреннего сгорания, механический | 04152-YZZA5 TLCP-150 JTEBU3FJ805038802
АО "СЭГРЭС-2" | 282913.300.000009 | Фильтр | масляный, для двигателя внутреннего сгорания, механический | 04152-38020 Lexus 570 JTJHY00W104108956
АО "СЭГРЭС-2" | 282913.300.000009 | Фильтр | масляный, для двигателя внутреннего сгорания, механический | 20004,TLC 100 JTEHT05J102074698
АО "СЭГРЭС-2" | 293230.990.000000 | Фильтр | салонный, для легкового автомобиля | 87139-32010 Camry 35 JTDBE38K803037653
АО "СЭГРЭС-2" | 293230.990.000000 | Фильтр | салонный, для легкового автомобиля | 87139-30040 Camry 40 JTNBE40KX03206245
АО "СЭГРЭС-2" | 293230.990.000000 | Фильтр | салонный, для легкового автомобиля | 88568-02030 Corolla JTDBZ28E600130195
АО "СЭГРЭС-2" | 293230.990.000000 | Фильтр | салонный, для легкового автомобиля | 08974-00820 TLCP 150 JTEBU3FJ805038802
АО "СЭГРЭС-2" | 293230.990.000000 | Фильтр | салонный, для легкового автомобиля | А-901 830 04 18 Mers. Sprinter WDF9036621E018569
АО "СЭГРЭС-2" | 282913.300.000006 | Фильтр | топливный, для двигателя внутреннего сгорания с непосредственным впрыском (инжекторные) легкового автомобиля | 23300-50150 TLC 200 JTMHT05J50582791
АО "СЭГРЭС-2" | 282913.300.000006 | Фильтр | топливный, для двигателя внутреннего сгорания с непосредственным впрыском (инжекторные) легкового автомобиля | 23300-31180 TLCP150 JTEBU3FJ805038802
АО "СЭГРЭС-2" | 282913.300.000006 | Фильтр | топливный, для двигателя внутреннего сгорания с непосредственным впрыском (инжекторные) легкового автомобиля | 77020-02070 Avensis S81BR56L00E188149
АО "СЭГРЭС-2" | 282913.300.000006 | Фильтр | топливный, для двигателя внутреннего сгорания с непосредственным впрыском (инжекторные) легкового автомобиля | топливная станция TLCP-150 JTEBU3FJ805038802
АО "СЭГРЭС-2" | 282913.300.000006 | Фильтр | топливный, для двигателя внутреннего сгорания с непосредственным впрыском (инжекторные) легкового автомобиля | топливная станция Lexus-350 JTHCE96S900029409
АО "СЭГРЭС-2" | 282913.300.000006 | Фильтр | топливный, для двигателя внутреннего сгорания с непосредственным впрыском (инжекторные) легкового автомобиля | топливная станция Lexus 570 JTJHY00W104108956
АО "СЭГРЭС-2" | 282913.300.000006 | Фильтр | топливный, для двигателя внутреннего сгорания с непосредственным впрыском (инжекторные) легкового автомобиля | Mers. Sprinter WDF9036621E018569
АО "СЭГРЭС-2" | 282913.300.000006 | Фильтр | топливный, для двигателя внутреннего сгорания с непосредственным впрыском (инжекторные) легкового автомобиля | 77024-26010,Hiace JTFSX23P306004587
АО "СЭГРЭС-2" | 282913.300.000006 | Фильтр | топливный, для двигателя внутреннего сгорания с непосредственным впрыском (инжекторные) легкового автомобиля | 23300-21010, Corolla JTDBZ28E600130195
АО "АлЭС" | 262040.000.000063 | Фильтр воздушный | для программируемого контроллера | Фильтр воздушная ФВ6-02
ТОО Экибастузская ГРЭС1 имени Б.Нуржанова | 271161.000.000031 | Фильтр воздушный | для электродвигателя | Фильтр для NO NH3 с мотором; ФИЛЬТР УЛЬТРОФИОЛЕТОВЫЙ ДЛЯ NO NH3 С МОТОРОМ
АО "СЭГРЭС-2" | 293230.300.000160 | Фильтр коробки передач | для легкового автомобиля | 17801-38030 TLC 200 JTMHT05J50582791
АО "СЭГРЭС-2" | 293230.300.000160 | Фильтр коробки передач | для легкового автомобиля | Фильтр АКПП 35330-0w020 Avensis S81BR56L00E188149
АО "СЭГРЭС-2" | 293230.300.000160 | Фильтр коробки передач | для легкового автомобиля | Фильтр АКПП 35330-08010 Camry 40 JTNBE40KX03206245
АО "СЭГРЭС-2" | 293230.300.000160 | Фильтр коробки передач | для легкового автомобиля | Camry 50 JTNBF4FK003005314
АО "СЭГРЭС-2" | 293230.300.000160 | Фильтр коробки передач | для легкового автомобиля | Lexus-570 JTJHY00W104108956
ТОО Экибастузская ГРЭС1 имени Б.Нуржанова | 271161.000.000002 | Фильтр масляный | для дизель-генераторной установки | Фильтр масляный SM 102 (ВАЗ 2106); Фильтр масляный SM 102 (ВАЗ 2106)
ТОО Экибастузская ГРЭС1 имени Б.Нуржанова | 303050.900.000101 | Фильтр осушитель | для системы двигателя воздушного судна | Фильтр осушитель GR-20; Фильтр осушитель GR-20
ТОО Экибастузская ГРЭС1 имени Б.Нуржанова | 303050.900.000101 | Фильтр осушитель | для системы двигателя воздушного судна | Фильтр осунитель GR-15; Фильтр осунитель GR-15
ТОО Экибастузская ГРЭС1 имени Б.Нуржанова | 302040.300.001297 | Фильтроэлемент | для рельсосварочной машины | Фильтроэлемент на компрессор ВВ-50/8 ВУЗ; ФИЛЬТРОЭЛЕМЕНТ МАСЛЯНЫЙ НА ВИНТОВОЙ КОМПРЕССОР ВВ-50/8 ВУЗ
АО "СЭГРЭС-2" | 293123.100.000020 | Фонарь | для грузового автомобиля | левый, задний, для грузового автомобиля 7442.3716-08
АО "СЭГРЭС-2" | 293123.100.000020 | Фонарь | для грузового автомобиля | правый, задний, для грузового автомобиля 7442.3716-08
АО "СЭГРЭС-2" | 293123.100.000020 | Фонарь | для грузового автомобиля | Фонарь освещения заднего номера а/м КамАЗ-53215, (ФП131АБ)
ТОО Экибастузская ГРЭС1 имени Б.Нуржанова | 281141.900.000042 | Форсунка топливная | для специальной и специализированной техники | Пароакустическая головка "Факел" ФУЗ-4500;ФОРСУНКА В СБОРЕ ТИП МАСЛЯНАЯ
АО "СЭГРЭС-2" | 293230.990.000010 | Форсунка топливная | для грузового автомобиля | для двигателя ЯМЗ-236НЕ2,для ТНВД 324-10.01 (267-10)
АО "АлЭС" | 201342.800.000041 | Фосфат натрия | трехзамещенный | Тринатрийфосфат
АО "АлЭС" | 201342.800.000041 | Фосфат натрия | трехзамещенный | Тринатрийфосфат
ТОО Экибастузская ГРЭС1 имени Б.Нуржанова | 261122.350.000003 | Фотодиод | кремниевый | Фотодиод ELPD333-3C/HO/L2;
ТОО Экибастузская ГРЭС1 имени Б.Нуржанова | 265164.300.000008 | Фототахометр | для определение частоты повторения сложных (колебательных) движений деталей механизмов | Фототахометр A0404B40 CSI 404 CSI 2140; ФОТОТАХОМЕТР A0404B40 CSI 404 С КАБЕЛЕМ ДЛЯ АНАЛИЗАТОРА CSI 2140
ТОО Экибастузская ГРЭС1 имени Б.Нуржанова | 205943.900.000002 | Хладагент | R-134А (фреон R-134А), смесь | АТЛАНТ С-КО 160 Н5-02 Хладагент R-134,мощность охлаждения 172Вт; АТЛАНТ С-КО 160 Н5-02 Хладагент R-134,мощность охлаждения 172Вт
АО "Шардаринская ГЭС" | 205943.900.000003 | Хладагент | R-22 (Фреон R-22), газ
ТОО Экибастузская ГРЭС1 имени Б.Нуржанова | 201419.305.000001 | Хладон | R142В, газ, 1,1-дифтор1-хлорэтан | Хладон142в
ТОО Экибастузская ГРЭС1 имени Б.Нуржанова | 201321.110.000002 | Хлор | жидкость | Концентрат для связ-я хлора M401; КОНЦЕНТРАТ ДЛЯ СВЯЗЫВАНИЯ ХЛОРА M401
ТОО Экибастузская ГРЭС1 имени Б.Нуржанова | 201520.100.000000 | Хлорид аммония (хлористый аммоний) | химически чистый | Аммоний хлористый "ХЧ";АММОНИЙ ХЛОРИСТЫЙ ХЧ ДЛЯ ГАЛЬВАНИЧЕСКИХ ЭЛЕМЕНТОВ ГОСТ 3773-72
АО "СЭГРЭС-2" | 089310.100.000002 | Хлорид натрия | химически чистый | натрий хлористый хим. чистый ГОСТ 4233-77
ТОО Экибастузская ГРЭС1 имени Б.Нуржанова | 205959.600.000075 | Хромовый темносиний | порошок | Хромовый темносиний (ЧДА); ИНДИКАТОР ХРОМ ТЕМНОСИНИЙ
ТОО Экибастузская ГРЭС1 имени Б.Нуржанова | 284140.000.000005 | Цанга | зажимная, для пневматической машины | Гнездо зажимной цанги 2,4МГ (арт.7990682) (Kemppi);
ТОО Экибастузская ГРЭС1 имени Б.Нуржанова | 284140.000.000005 | Цанга | зажимная, для пневматической машины | Гнездо зажимной цанги 1,6 (арт.7990681) (Kemppi);
ТОО Экибастузская ГРЭС1 имени Б.Нуржанова | 284140.000.000005 | Цанга | зажимная, для пневматической машины | Гнездо зажимной цанги 2,4МГ (арт.7990662) (Kemppi);
ТОО Экибастузская ГРЭС1 имени Б.Нуржанова | 284140.000.000005 | Цанга | зажимная, для пневматической машины | Гнездо зажимной цанги 1,6МГ (арт.7990661) (Kemppi);
АО "АлЭС" | 235112.500.000002 | Цемент глиноземистый и высокоглиноземистый | марка ГЦ-50 | Цемент глиноземистый тарированный ГЦ-40, ГЦ-50
ТОО Экибастузская ГРЭС1 имени Б.Нуржанова | 284922.300.000000 | Центр | вращающийся, для токарного станка | Центр станочного вращения №6 ГОСТ 8742-75;
ТОО Экибастузская ГРЭС1 имени Б.Нуржанова | 284922.300.000000 | Центр | вращающийся, для токарного станка | Центр вращения № 5;ЦЕНТР ВРАЩАЮЩИЙСЯ №5 А-1-5-Н GRIFF 016185 КАТАЛОЖНЫЙ № 15518820
ТОО Экибастузская ГРЭС1 имени Б.Нуржанова | 265166.590.000001 | Центровщик валов | прецизионная лазерная измерительная система центровки валов | Система центровки валов 1-0912 ; СИСТЕМА ЦЕНТРОВКИ ВАЛОВ - 1-0912 FIXTURLAZER NXA D
АО "Шардаринская ГЭС" | 293230.250.000091 | Цилиндр | для грузового автомобиля | главный и рабочий тормозной, для грузового автомобиля
АО "Шардаринская ГЭС" | 293230.990.000530 | Цилиндр | для грузового автомобиля | сцепления, для грузового автомобиля
АО "СЭГРЭС-2" | 293230.990.000530 | Цилиндр сцепления | для грузового автомобиля | сцепления, для грузового автомобиля главный, А/м Газ 53 (43011602290)
АО "СЭГРЭС-2" | 293230.990.000530 | Цилиндр сцепления | для грузового автомобиля | сцепления, для грузового автомобиля главный, А/м КамАЗ ЕВРО (5320-1602510-10)
АО "СЭГРЭС-2" | 293230.990.000530 | Цилиндр сцепления | для грузового автомобиля | сцепления, для грузового автомобиля главный, А/м Урал 32551 (ЕВРО-2) (6361-1602510)
АО "СЭГРЭС-2" | 293230.250.000090 | Цилиндр тормозной | для легкового автомобиля | рабочий тормозной, для легкового автомобиля А/м УАЗ "Патриот", (передний) (316035104010 правый)
АО "СЭГРЭС-2" | 293230.250.000090 | Цилиндр тормозной | для легкового автомобиля | рабочий тормозной, для легкового автомобиля А/м УАЗ "Патриот", (передний) ( 3160-3501041-10 левый)
АО "СЭГРЭС-2" | 293230.250.000090 | Цилиндр тормозной | для легкового автомобиля | рабочий тормозной, для легкового автомобиля А/м УАЗ "Патриот", (задний) (3603502040 Пр)
ТОО Экибастузская ГРЭС1 имени Б.Нуржанова | 265166.490.000005 | Шаблон | для проверки зазоров хомута соединительного рукава | шаблон путевой ЦУП-3;
ТОО Экибастузская ГРЭС1 имени Б.Нуржанова | 259412.300.000065 | Шайба плоская | стальная, диаметр 24 мм | Шайба плоская увеличенная d1-8мм, d2-24мм. ГОСТ 6958-78; Шайба плоская увеличенная d1-8мм, d2-24мм. ГОСТ 6958-78
ТОО Экибастузская ГРЭС1 имени Б.Нуржанова | 259412.300.000065 | Шайба плоская | стальная, диаметр 24 мм | Шайба плоская увеличенная d1-8мм, d2-24мм. ГОСТ 6958-78; Шайба плоская увеличенная d1-8мм, d2-24мм. ГОСТ 6958-78
ТОО Экибастузская ГРЭС1 имени Б.Нуржанова | 259412.100.000062 | Шайба пружинная | стальная, диаметр 8 мм | Шайба пружинная d1-8мм,б-2,5мм,s-1,6мм. ГОСТ 6402-70; Шайба пружинная d1-8мм,б-2,5мм,s-1,6мм. ГОСТ 6402-70
ТОО Экибастузская ГРЭС1 имени Б.Нуржанова | 259412.100.000062 | Шайба пружинная | стальная, диаметр 8 мм | Шайба пружинная d1-8мм,б-2,5мм,s-1,6мм. ГОСТ 6402-70; Шайба пружинная d1-8мм,б-2,5мм,s-1,6мм. ГОСТ 6402-70
АО "АлЭС" | 241071.000.000027 | Швеллер | из стали, горячекатаный, с параллельными гранями полок, номер швеллера 20 | Швеллер № 20
АО "АлЭС" | 241071.000.000010 | Швеллер | стальной, горячекатаный, с параллельными гранями полок, номер швеллера 10 | Швеллер № 10
АО "АлЭС" | 241071.000.000011 | Швеллер | стальной, горячекатаный, с параллельными гранями полок, номер швеллера 14 | Швеллер № 14
АО "АлЭС" | 241071.000.000012 | Швеллер | стальной, горячекатаный, с параллельными гранями полок, номер швеллера 16 | Швеллер № 16
ТОО Экибастузская ГРЭС1 имени Б.Нуржанова | 293230.300.000171 | Шестерня вала | для легкового автомобиля | Шестерня 2501-12-65; ШЕСТЕРНЯ (ЧЕТРА) КАТАЛОЖНЫЙ №2501-12-65
ТОО Экибастузская ГРЭС1 имени Б.Нуржанова | 283093.990.000071 | Шестерня коробки передач | для трактора | Шестерня 2501-12-188; ШЕСТЕРНЯ (ЧЕТРА) КАТАЛОЖНЫЙ №2501-12-188
ТОО Экибастузская ГРЭС1 имени Б.Нуржанова | 283093.990.000071 | Шестерня коробки передач | для трактора | Шестерня 2501-12-61; ШЕСТЕРНЯ (ЧЕТРА) КАТАЛОЖНЫЙ №2501-12-61
ТОО Экибастузская ГРЭС1 имени Б.Нуржанова | 283093.990.000071 | Шестерня коробки передач | для трактора | Шестерня 3501-19-28; ШЕСТЕРНЯ (ЧЕТРА) КАТАЛОЖНЫЙ №3501-19-28
ТОО Экибастузская ГРЭС1 имени Б.Нуржанова | 283093.990.000071 | Шестерня коробки передач | для трактора | Шестерня 3501-19-27; ШЕСТЕРНЯ (ЧЕТРА) КАТАЛОЖНЫЙ №3501-19-27
ТОО Экибастузская ГРЭС1 имени Б.Нуржанова | 283093.990.000071 | Шестерня коробки передач | для трактора | Шестерня 2501-12-63; ШЕСТЕРНЯ (ЧЕТРА) КАТАЛОЖНЫЙ №2501-12-63
ТОО Экибастузская ГРЭС1 имени Б.Нуржанова | 283093.990.000071 | Шестерня коробки передач | для трактора | Шестерня 2501-12-208; ШЕСТЕРНЯ (ЧЕТРА) КАТАЛОЖНЫЙ №2501-12-208
ТОО Экибастузская ГРЭС1 имени Б.Нуржанова | 283093.990.000071 | Шестерня коробки передач | для трактора | Шестерня 313512-12-35; ШЕСТЕРНЯ (ЧЕТРА) КАТАЛОЖНЫЙ №313512-12-35
ТОО Экибастузская ГРЭС1 имени Б.Нуржанова | 309910.000.000039 | Шестерня привода | для унифицированного моторного подогревателя | Шестерня 3501-19-25; ШЕСТЕРНЯ (ЧЕТРА) КАТАЛОЖНЫЙ №3501-19-25
АО "АлЭС" | 241062.900.000157 | Шестигранник | стальной, марка Ст.45, диаметр 8-14 мм, горячекатаный | Сталь шестигранник d 13
АО "АлЭС" | 241062.900.000133 | Шестигранник | стальной, марка Ст.20, диаметр 3-25 мм, калиброванный | Сталь шестигранник d 22
АО "АлЭС" | 241066.900.000149 | Шестигранник | стальной, марка Ст.20Х, диаметр 15-50 мм, горячекатаный | Сталь шестигранник d 24
АО "АлЭС" | 241062.900.000134 | Шестигранник | стальной, марка Ст.20, диаметр 26-50 мм, калиброванный | Сталь шестигранник d 27
АО "АлЭС" | 241062.900.000155 | Шестигранник | стальной, марка Ст.35, диаметр 15-50 мм, горячекатаный | Сталь шестигранник d 46
АО "АлЭС" | 241062.900.000147 | Шестигранник | стальной, марка Ст.10, диаметр 51-103 мм, горячекатаный | Сталь шестигранник d 55
ТОО "Ereymentau Wind Power" | 221111.100.000007 | Шина | для легкового автомобиля, летняя, радиальная, диаметр обода 17 | -
ТОО «Samruk-Green Energy» | 221111.100.000006 | Шина | для легкового автомобиля, летняя, радиальная, диаметр обода 16 | -
ТОО «Samruk-Green Energy» | 221111.100.000008 | Шина | для легкового автомобиля, летняя, радиальная, диаметр обода 18 | -
ТОО «Samruk-Green Energy» | 221111.100.000029 | Шина | для легкового автомобиля, зимняя, радиальная, диаметр обода 18 | -
ТОО «Samruk-Green Energy» | 221111.100.000029 | Шина | для легкового автомобиля, зимняя, радиальная, диаметр обода 18 | -
ТОО "Ereymentau Wind Power" | 221111.100.000029 | Шина | для легкового автомобиля, зимняя, радиальная, диаметр обода 18 | Модельные особенности:шиня зимняя для автомобиля Hyundai Santa Fe
ТОО Экибастузская ГРЭС1 имени Б.Нуржанова | 221113.500.000000 | Шина | для автобуса или автомобиля грузового и троллейбуса, диагональная, диаметр обода 20 | Автошина 9.00 R 20; ШИНА АВТОМОБИЛЬНАЯ ГРУЗОВАЯ 9.00 R 20
ТОО Экибастузская ГРЭС1 имени Б.Нуржанова | 221111.100.000003 | Шина | для легкового автомобиля, зимняя, радиальная, диаметр обода 16 | автошина 215/60 R16 зим; ШИНА ПНЕВМАТИЧЕСКАЯ 215/60R16C РИСУНОК ПРОТЕКТОРА ДОРОЖНЫЙ ЗИМНЯЯ ШИПОВАННАЯ БЕСКАМЕРНАЯ
АО "Шардаринская ГЭС" | 221113.500.000027 | Шина | для погрузчика, радиальная, диаметр обода 20 | для автобусов или автомобилей грузовых, пневматическая, радиальная, размер 11,00R20 (300*508), камерная, ГОСТ 5513-97, размер 10,00R20 (280*508), камерная,
АО "Шардаринская ГЭС" | 221113.500.000000 | Шина | для автобуса или автомобиля грузового и троллейбуса, диагональная, диаметр обода 20 | для автобусов или автомобилей грузовых, пневматическая, диагональная, размер 8,25-20, норма слойности 14, ГОСТ 5513-97
АО "Шардаринская ГЭС" | 221114.700.000007 | Шина | для погрузчика, диагональная, диаметр обода 24 | для экскаватора-погрузчика, пневматическая, радиальная, размер 16/70-24, камерная
АО "Шардаринская ГЭС" | 221113.500.000000 | Шина | для автобуса или автомобиля грузового и троллейбуса, диагональная, диаметр обода 20 | для автобусов или автомобилей грузовых, пневматическая, радиальная, размер 285*70R19,5, бескамерная
АО "Шардаринская ГЭС" | 221113.500.000015 | Шина | для автобуса или автомобиля грузового и троллейбуса, радиальная, диаметр обода 16 | для легковых автомобилей, летняя, 215, 60, R16, пневматическая, радиальная, бескамерная, ГОСТ 4754-97
ТОО Экибастузская ГРЭС1 имени Б.Нуржанова | 265182.500.000118 | Шкала | измерительная | Шкала специальная NaCI 26% для DFM350; ШКАЛА СПЕЦИАЛЬНАЯ NACI 26% ДЛЯ DFM350 26% NACL
ТОО Экибастузская ГРЭС1 имени Б.Нуржанова | 239112.300.000000 | Шкурка шлифовальная | на текстильной основе, водостойкая | шкурка шлиф. на тканевой водост. основе 25Н (Р60) ГОСТ 13344-81;
АО "АлЭС" | 281332.000.000188 | Шланг | для воздушного компрессора | Шланг DN-6mm, L-10m, 1100 BAR, TI-ID: 360.1936
АО "Шардаринская ГЭС" | 222129.300.000005 | Шланг | для смесителя, гибкий
АО "Шардаринская ГЭС" | 221930.500.000011 | Шланг | автомобильный, резиновый | тормозной, для грузового автомобиля
АО "Шардаринская ГЭС" | 221930.500.000010 | Шланг | автомобильный, резиновый | гидроусилителя, резиновый, автомобильный
ТОО Экибастузская ГРЭС1 имени Б.Нуржанова | 309910.000.000042 | Шланг подключения манометра | для унифицированного моторного подогревателя | Шланг для манометрического коллектора; ШЛАНГ ДЛЯ МАНОМЕТРИЧЕСКОГО КОЛЛЕКТОРА CPV-72-Y, 1/4'
АО "СЭГРЭС-2" | 293230.250.000099 | Шланг тормозной | для грузового автомобиля | тормозной, для грузового автомобиля А/м КамАЗ-53215 (5320-3506060-10)
АО "АлЭС" | 139411.600.000004 | Шнур | технический, полиэтиленовый | Шнур шприцованный d 10 мм
АО "АлЭС" | 221920.300.000002 | Шнур | резиновый, круглого сечения, типа 1, диаметр 2,0-63,0 мм | Резина шнуровая б- 6,3 мм. МБС
АО "АлЭС" | 221920.300.000008 | Шнур | резиновый, прямоугольного сечения, типа 1, диаметр 2,0-63,0 мм | Шнур резиновый прямоугольного сечения б 12х12
АО "АлЭС" | 221920.300.000002 | Шнур | резиновый, круглого сечения, типа 1, диаметр 2,0-63,0 мм | Шнур резиновый d 8мм ТС
ТОО Экибастузская ГРЭС1 имени Б.Нуржанова | 302031.000.000125 | Шпалоподбойка | для уплотнения балласта под шпалами | шпалоподбойка ЭШП 9 м2; ЭЛЕКТРОШПАЛОПОДБОЙКА ТИП ЭШП-9М РАЗМЕР 1200Х200Х575 ММ
ТОО Экибастузская ГРЭС1 имени Б.Нуржанова | 259929.490.000097 | Штекер | соединительный | Штекер для тестового шнура 2 поз,сборный КРОНА;
ТОО Экибастузская ГРЭС1 имени Б.Нуржанова | 259929.490.000097 | Штекер | соединительный | BNC -коннектор с закруткой;КОННЕКТОР МЕТАЛЛИЧЕСКИЙ
ТОО Экибастузская ГРЭС1 имени Б.Нуржанова | 259929.400.000003 | Штуцер | проходной, металлический | Заправочный штуцер для мотор-компрессора; Заправочный штуцер для мотор-компрессора
ТОО Экибастузская ГРЭС1 имени Б.Нуржанова | 259411.155.000000 | Шуруп специальный | путевой | Шуруп путевой 24*170; ШУРУП ПУТЕВОЙ МАТЕРИАЛ СТАЛЬ ИСПОЛНЕНИЕ 1 ДИАМЕТР 24 ДЛИНА 170 СТАНДАРТ ГОСТ 809-71
ТОО Экибастузская ГРЭС1 имени Б.Нуржанова | 279013.900.000019 | Щетка | электрографитовая | Щетки электрографитовые Mersen 20х32х80 ; Щетки электрографитовые Mersen 20х32х80
ТОО Экибастузская ГРЭС1 имени Б.Нуржанова | 279013.900.000002 | Щетка | электрографитовая, ЭГ-4 | Электрощетка ЭГ-4; ЭЛЕКТРОЩЕТКА МАРКИ ЭГ-4, РАЗМЕРЫ 57Х32Х25 ММ
ТОО Экибастузская ГРЭС1 имени Б.Нуржанова | 279013.900.000008 | Щетка | электрографитовая, ЭГ-2А | Электрощетка ЭГ-2А; ЭЛЕКТРОЩЕТКА МАРКИ ЭГ-2А РАЗМЕРЫ 8Х9Х17,5 ММ
АО "СЭГРЭС-2" | 293130.300.000065 | Щетка генератора | для легкового автомобиля | TLC 100 JTEHT05J102074698
АО "СЭГРЭС-2" | 293130.300.000065 | Щетка генератора | для легкового автомобиля | Toyota Camry JTNBE40KX03206245
АО "СЭГРЭС-2" | 293130.300.000065 | Щетка генератора | для легкового автомобиля | Hiace JTFSX23P306004587
АО "СЭГРЭС-2" | 293130.300.000065 | Щетка генератора | для легкового автомобиля | Corolla JTDBZ28E600130195
АО "СЭГРЭС-2" | 293130.300.000065 | Щетка генератора | для легкового автомобиля | TLC 200 JTMHT05J50582791
ТОО Экибастузская ГРЭС1 имени Б.Нуржанова | 293130.300.000070 | Щетка стартера | для грузового автомобиля | Щетка электрографитированная ЭГ-74 12,5х32х40
ТОО Экибастузская ГРЭС1 имени Б.Нуржанова | 293130.300.000070 | Щетка стартера | для грузового автомобиля | Щетка ЭД 118А ЭГ-61;
ТОО Экибастузская ГРЭС1 имени Б.Нуржанова | 293130.300.000070 | Щетка стартера | для грузового автомобиля | Щетка ГП 300 БУ ЭГ-14;
ТОО Экибастузская ГРЭС1 имени Б.Нуржанова | 265182.500.000119 | Щуп | измерительный | щуп клиновой от 10мм до 20 мм; ЩУП ДЛЯ ИЗМЕРЕНИЯ ЗАЗОРОВ ДЛИНА 300 КОЛИЧЕСТВО ПЛАСТИН 1 ТОЛЩИНА 10-20 СТАНДАРТ ГОСТ 5584-75
ТОО Экибастузская ГРЭС1 имени Б.Нуржанова | 265182.500.000119 | Щуп | измерительный | щуп клиновой от 0мм до 10 мм;
ТОО Экибастузская ГРЭС1 имени Б.Нуржанова | 265182.500.000119 | Щуп | измерительный | щуп №2 L 200 мм пластинчатый;ЩУП ДЛЯ ИЗМЕРЕНИЯ ЗАЗОРОВ ДЛИНА 200 КОЛИЧЕСТВО ПЛАСТИН 17 ТОЛЩИНА 0.02-0.5 СТАНДАРТ ГОСТ 882-75
ТОО Экибастузская ГРЭС1 имени Б.Нуржанова | 265182.500.000119 | Щуп | измерительный | щуп №3 L 100 мм пластинчатый;ЩУП ДЛЯ ИЗМЕРЕНИЯ ЗАЗОРОВ №3 ДЛИНА 100 КОЛИЧЕСТВО ПЛАСТИН 11 ТОЛЩИНА 0.5-1.0 СТАНДАРТ ГОСТ 882-75
ТОО Экибастузская ГРЭС1 имени Б.Нуржанова | 265182.500.000119 | Щуп | измерительный | щуп №1; ЩУП ДЛЯ ИЗМЕРЕНИЯ ЗАЗОРОВ ДЛИНА 100 КОЛИЧЕСТВО ПЛАСТИН 9 ТОЛЩИНА 0.02-0.1 СТАНДАРТ ГОСТ 882-75
ТОО Экибастузская ГРЭС1 имени Б.Нуржанова | 265182.500.000119 | Щуп | измерительный | щуп №2*100 мм пластинчатый;ЩУП ДЛЯ ИЗМЕРЕНИЯ ЗАЗОРОВ ДЛИНА 100 КОЛИЧЕСТВО ПЛАСТИН 17 ТОЛЩИНА 0.02-0.5 СТАНДАРТ ГОСТ 882-75
ТОО Экибастузская ГРЭС1 имени Б.Нуржанова | 281131.000.000036 | Эжектор | для паровой турбины | фонарик MAGHARGER модель RX4019R
ТОО «Samruk-Green Energy» | 267017.500.000001 | Экран проекционный | подпружиненный | -
АО "СЭГРЭС-2" | 289226.300.000000 | Экскаватор | одноковшовый, на гусеничном ходу, емкость 0,1-15 куб.м | Гусеничный экскаватор согласно технической спецификации
ТОО Экибастузская ГРЭС1 имени Б.Нуржанова | 282217.950.000087 | Элеватор | специальный, наклонный, производительность 70 т/ч | Гидроэлеватор Г600;
ТОО Экибастузская ГРЭС1 имени Б.Нуржанова | 325013.700.000008 | Электрод | монополярный инструмент | Электрод осадительный SР45.805.233.5.007.03DE; Пластина осадительного электрода чертеж № SР45.805.233.5.007.03DE 3 поле
ТОО Экибастузская ГРЭС1 имени Б.Нуржанова | 325013.700.000008 | Электрод | монополярный инструмент | Электрод коронирующий SP45803.233.5.007.04 CE; Электрод коронирующий для вторых третьих четвертых полей ЭСФ ЧЕРТЕЖ № SP45803.233.5.007.04 CE
ТОО Экибастузская ГРЭС1 имени Б.Нуржанова | 325013.700.000008 | Электрод | монополярный инструмент | Электрод осадительный SР45.803.233.5.007.02DE; Пластина осадительного электрода чертеж № SР45.803.233.5.007.02DE 2 поле
ТОО Экибастузская ГРЭС1 имени Б.Нуржанова | 325013.700.000008 | Электрод | монополярный инструмент | Электрод осадительный SР45.803.233.5.007.04DE; Пластина осадительного электрода чертеж № SР45.803.233.5.007.04DE 4 поле
ТОО Экибастузская ГРЭС1 имени Б.Нуржанова | 325013.700.000008 | Электрод | монополярный инструмент | Электрод осадительный SР45.803.233.5.007.03DE; Пластина осадительного электрода чертеж № SР45.803.233.5.007.03DE 3 поле
ТОО Экибастузская ГРЭС1 имени Б.Нуржанова | 325013.700.000008 | Электрод | монополярный инструмент | Электрод осадительный SР45.803.233.5.007.01DE; Пластина осадительного электрода чертеж № SР45.803.233.5.007.01DE 1 поле
ТОО Экибастузская ГРЭС1 имени Б.Нуржанова | 325013.700.000008 | Электрод | монополярный инструмент | Электрод коронирующий SP45803.233.5.007.03 CE; Электрод коронирующий для вторых третьих четвертых полей ЭСФ ЧЕРТЕЖ № SP45803.233.5.007.03 CE
ТОО Экибастузская ГРЭС1 имени Б.Нуржанова | 325013.700.000008 | Электрод | монополярный инструмент | Электрод осадительный SР45.805.233.5.007.04DE; Пластина осадительного электрода чертеж № SР45.805.233.5.007.04DE 4 поле
ТОО Экибастузская ГРЭС1 имени Б.Нуржанова | 325013.700.000008 | Электрод | монополярный инструмент | Электрод осадительный SР45.805.233.5.007.02DE; Пластина осадительного электрода чертеж № SР45.805.233.5.007.02DE 2 поле
ТОО Экибастузская ГРЭС1 имени Б.Нуржанова | 325013.700.000008 | Электрод | монополярный инструмент | Электрод осадительный SР45.805.233.5.007.01DE; Пластина осадительного электрода чертеж № SР45.805.233.5.007.01DE 1 поле
ТОО Экибастузская ГРЭС1 имени Б.Нуржанова | 325013.700.000008 | Электрод | монополярный инструмент | Электрод коронирующий SP45803.233.5.007.02 CE; Электрод коронирующий для вторых третьих четвертых полей ЭСФ ЧЕРТЕЖ № SP45803.233.5.007.02 CE
ТОО Экибастузская ГРЭС1 имени Б.Нуржанова | 325013.700.000008 | Электрод | монополярный инструмент | Уголок осадительного электрода; Уголок осадительного электрода
ТОО Экибастузская ГРЭС1 имени Б.Нуржанова | 325013.700.000008 | Электрод | монополярный инструмент | Уголок осадительного электрода; Уголок осадительного электрода
АО "СЭГРЭС-2" | 259315.100.000003 | Электрод сварочный | металлический, неплавящиеся, вольфрамовый | вольфрам WI-20, Ø 2,0/175; электрод 2 % иттрий
ТОО Экибастузская ГРЭС1 имени Б.Нуржанова | 279040.900.000002 | Электрод сравнения | медносульфатный, для измерения поляризационного потенциала | Электрод эл проводимости LMP-01; ЭЛЕКТРОД ЭЛ ПРОВОДИМОСТИ LMP-01 0,1-500 ΜS/CM, G3/4
ТОО Экибастузская ГРЭС1 имени Б.Нуржанова | 302040.300.001350 | Электродвигатель вентилятора кузова | для подвижного состава | Двигатель вентилят ABB M3AA090LB-4 1,1; ДВИГАТЕЛЬ ВЕНТИЛЯТОРА ABB МОДЕЛЬ M3AA090LB-4 1,1КВТ
ТОО Экибастузская ГРЭС1 имени Б.Нуржанова | 271125.600.000003 | Электродвигатель переменного тока | синхронный, однофазный, мощность более 375 кВт, но не более 750 кВт | Электродв 1LG 4313-13-4AA69 132кВт 1488; ЭЛЕКТРОДВИГАТЕЛЬ 1LG 4313-13-4AA69 132КВТ 1488 ОБ/МИН
ТОО Экибастузская ГРЭС1 имени Б.Нуржанова | 271110.100.000002 | Электродвигатель переменного тока | синхронный, однофазный, мощность до 0,75 кВт | Электродвигатель АИР100L4 4 кВт;1500об/мин. 380В;
ТОО Экибастузская ГРЭС1 имени Б.Нуржанова | 271110.100.000002 | Электродвигатель переменного тока | синхронный, однофазный, мощность до 0,75 кВт | Электродвигатель ВАО ф81-4У2 380В, 55кВт, 1470 об/мин;
ТОО Экибастузская ГРЭС1 имени Б.Нуржанова | 271110.100.000002 | Электродвигатель переменного тока | синхронный, однофазный, мощность до 0,75 кВт | Эл.двигатель ВАО2-315L6 200кВт, 1000об/мин,380/660IM1001;
ТОО Экибастузская ГРЭС1 имени Б.Нуржанова | 271110.100.000002 | Электродвигатель переменного тока | синхронный, однофазный, мощность до 0,75 кВт | Электродвигатель 5АМН280М2У3 160х3000; ЭЛЕКТРОДВИГАТЕЛЬ ТРЕХФАЗНЫЙ ОБЩЕПРОМЫШЛЕННЫЙ АСИНХРОННЫЙ СЕРИИ 5АМН ОБОЗНАЧЕНИЕ ГАБАРИТА 280 КЛАСС ИЗОЛЯЦИИ М2 КЛИМАТИЧЕСКОЕ ИСПОЛНЕНИЕ УЗ МОЩНОСТЬ 160КВТ СКОРОСТЬ 3000 ОБ МИН ГОСТ 10704
ТОО Экибастузская ГРЭС1 имени Б.Нуржанова | 271110.100.000002 | Электродвигатель переменного тока | синхронный, однофазный, мощность до 0,75 кВт | Электродвигатель 5А200L2У3 45 кВт, 3000 об/мин, 380В;
ТОО Экибастузская ГРЭС1 имени Б.Нуржанова | 271110.100.000002 | Электродвигатель переменного тока | синхронный, однофазный, мощность до 0,75 кВт | Электродвигатель ВРА 160S8БУ2,5 IM1081 380/660В 50Гц 7,5 кВт;
ТОО Экибастузская ГРЭС1 имени Б.Нуржанова | 271110.100.000002 | Электродвигатель переменного тока | синхронный, однофазный, мощность до 0,75 кВт | Электродвигатель ДСОР-68-0; ЭЛЕКТРОДВИГАТЕЛЬ ДСОР-68-0,16-150 У2
ТОО Экибастузская ГРЭС1 имени Б.Нуржанова | 271125.400.000000 | Электродвигатель переменного тока | асинхронный, однофазный, мощность более 75 кВт, но не более 375 кВт | Электродвигатель 5АМ250S2У3 75 кВт, 3000 об/мин, 380/660В IM1081.IP54;
ТОО Экибастузская ГРЭС1 имени Б.Нуржанова | 271125.600.000000 | Электродвигатель переменного тока | асинхронный, однофазный, мощность более 375 кВт, но не более 750 кВт | Электродвигатель АИР 160; ЭЛЕКТРОДВИГАТЕЛЬ АИР 160 S4 15,0 КВТ 1500 ОБ/МИН 380В M3001
ТОО Экибастузская ГРЭС1 имени Б.Нуржанова | 271125.600.000003 | Электродвигатель переменного тока | синхронный, однофазный, мощность более 375 кВт, но не более 750 кВт | ЭД АИМ 132 S4 7,5кВт; ЭЛЕКТРОДВИГАТЕЛЬ АСИНХРОННЫЙ АИМ 132 S4 7,5КВТ
ТОО Экибастузская ГРЭС1 имени Б.Нуржанова | 271125.600.000003 | Электродвигатель переменного тока | синхронный, однофазный, мощность более 375 кВт, но не более 750 кВт | ЭД АИРБ71А4ШУХЛ1 0,25кВт 1500 220/380В; ЭЛЕКТРОДВИГАТЕЛЬ АИРБ71А4ШУХЛ1 0,25 КВТ 1500 ОБ/МИН 220/380В
ТОО «Samruk-Green Energy» | 271110.100.000007 | Электродвигатель постоянного тока | универсальный, однофазный, мощность до 0,75 кВт | производства компании DEGERenergie
ТОО «Samruk-Green Energy» | 271110.100.000007 | Электродвигатель постоянного тока | универсальный, однофазный, мощность до 0,75 кВт | производства компании DEGERenergie
ТОО Экибастузская ГРЭС1 имени Б.Нуржанова | 271110.300.000001 | Электродвигатель постоянного тока | коллекторный, однофазный, мощность более 75 кВт, но не более 375 кВт | Электродвигатель ДСТР-110; ЭЛЕКТРОДВИГАТЕЛ ДСТР-110-0,6-136 У2
ТОО Экибастузская ГРЭС1 имени Б.Нуржанова | 279032.000.000042 | Электрододержатель | ЭД-12 | Держак для электродугоой сварки
ТОО Экибастузская ГРЭС1 имени Б.Нуржанова | 279032.000.000046 | Электрододержатель | ЭД-50 | Электродержатель 500А; ЭЛЕКТРОДОДЕРЖАТЕЛЬ НА НОМИНАЛЬНЫЙ СВАРОЧНЫЙ ТОК 500А ГОСТ 14651-78
ТОО Экибастузская ГРЭС1 имени Б.Нуржанова | 279032.000.000042 | Электрододержатель | ЭД-12 | Электродержатель ESAB 200 200A;
АО "Шардаринская ГЭС" | 279032.000.000043 | Электрододержатель | ЭД-20 | ЭД-20
ТОО Экибастузская ГРЭС1 имени Б.Нуржанова | 279040.900.000000 | Электромагнит | управления | Электромагнит КМП-4м 220DC ход якоря (d50) 80мм ПВ=40%300,УХЛ4,шток оксидиров.присоед.226*106*18 А
ТОО Экибастузская ГРЭС1 имени Б.Нуржанова | 279040.900.000007 | Электромагнит | для контактных устройств коммутационного аппарата | Электромагнит КМП-4М 220DC(d50 80ммПВ40%; ЭЛЕКТРОМАГНИТ КМП-4М 220 DC, ХОД ЯКОРЯ (D50) 80 ММ, ПВ = 40% 300, УХЛ4, ШТОК ОКСИДИРОВАННЫЙ, ПРИСОЕДИНЕНИЕ 226Х106Х18, АЛЬЯНС-ТРЕЙД-С Г.ЕКАТЕРИНБУРГ
АО "Шардаринская ГЭС" | 279033.900.000017 | Электронагреватель | для нагрева воздушной среды либо разнообразных газовых смесей, мощность свыше 2,5-3,0 кВт | для нагрева жидкостей, мощность свыше 2,5-3,0 кВт
ТОО Экибастузская ГРЭС1 имени Б.Нуржанова | 279031.230.000000 | Электропаяльник | бытовой, тип ЭПСНТ | электропаяльник 65/220; ПАЯЛЬНИК ЭЛЕКТРИЧЕСКИЙ ЭПСН-65/220 ГОСТ 7219-84
ТОО Экибастузская ГРЭС1 имени Б.Нуржанова | 279031.230.000000 | Электропаяльник | бытовой, тип ЭПСНТ | электропаяльник 220Вт/40Вт; ПАЯЛЬНИК ЭЛЕКТРИЧЕСКИЙ ЭПСН-40/220 ГОСТ 7219-84
ТОО Экибастузская ГРЭС1 имени Б.Нуржанова | 282113.500.000008 | Электропечь | дуговая, прямого нагрева | Универсальная электропечь; ЭЛКТРОПЕЧЬ УНИВЕРСАЛЬНЫЙ SNOL 7.2/1100
ТОО Экибастузская ГРЭС1 имени Б.Нуржанова | 261140.500.000007 | Электророзетка | штепсельная | Розетка 16А 400В 4Р IP44;
ТОО Экибастузская ГРЭС1 имени Б.Нуржанова | 261140.500.000007 | Электророзетка | штепсельная | Розетка Mosaic 2х2К+3;РОЗЕТКА (LEGRAND) КАТАЛОЖНЫЙ № MOSAIC 2Х2К 3
ТОО Экибастузская ГРЭС1 имени Б.Нуржанова | 261140.500.000007 | Электророзетка | штепсельная | Розетка 220В евро 16А МENNEKES;ЭЛЕКТРОРОЗЕТКА ТИП НАСТЕННАЯ ОДНОМЕСТНАЯ ТОК 16 А НАПРЯЖЕНИЕ 220 В
ТОО Экибастузская ГРЭС1 имени Б.Нуржанова | 261140.500.000007 | Электророзетка | штепсельная | Розетка одинарная наружной установки закрытого типа евро;ЭЛЕКТРОРОЗЕТКА ТИП ОТКРЫТОЙ УСТАНОВКИ ОДНОМЕСТНАЯ ТОК 16 А НАПРЯЖЕНИЕ 250 В
ТОО Экибастузская ГРЭС1 имени Б.Нуржанова | 261140.500.000007 | Электророзетка | штепсельная | Розетка РС16-232б; ЭЛЕКТРОРОЗЕТКА ТИП РС 16-232Б ОДНОМЕСТНАЯ ТОК 16 А НАПРЯЖЕНИЕ 220 В
ТОО Экибастузская ГРЭС1 имени Б.Нуржанова | 261140.500.000007 | Электророзетка | штепсельная | Розеткадвойная наружной установки закрытого типа евро; ЭЛЕКТРОРОЗЕТКА ТИП ЕВРО СКРЫТОЙ УСТАНОВКИ ДВУХМЕСТНАЯ ТОК 16 А НАПРЯЖЕНИЕ 220 В
АО "Шардаринская ГЭС" | 261140.500.000007 | Электророзетка | штепсельная
ТОО Экибастузская ГРЭС1 имени Б.Нуржанова | 302040.300.001355 | Электрощетка | для подвижного состава | Электрощетка EG 8220; ЭЛЕКТРОЩЕТКА МАРКИ EG8220 , РАЗМЕРЫ 2(12,5Х40Х52) ММ
ТОО Экибастузская ГРЭС1 имени Б.Нуржанова | 282912.900.000056 | Элемент фильтрующий | тонкость фильтрации 1-50 мкм | Элемент фильтрующий АКВА-ФЭЛП 5-40""Т
ТОО Экибастузская ГРЭС1 имени Б.Нуржанова | 282912.900.000056 | Элемент фильтрующий | тонкость фильтрации 1-50 мкм | Фильтрующий элемент (тонкой очистки топлива "Регомас 540" (И-511);
ТОО Экибастузская ГРЭС1 имени Б.Нуржанова | 282912.900.000058 | Элемент фильтрующий | тонкость фильтрации 100-200 мкм | ФИЛЬТРУЮЩИЙ ЭЛЕМЕНТ 852516 21/13/1stk; ФИЛЬТРУЮЩИЙ ЭЛЕМЕНТ 852516 21/13/1STK
ТОО Экибастузская ГРЭС1 имени Б.Нуржанова | 282912.900.000058 | Элемент фильтрующий | тонкость фильтрации 100-200 мкм | ФИЛЬТРУЮЩИЙ ЭЛЕМЕНТ 0100DN025BN4 HC30/13; ФИЛЬТРУЮЩИЙ ЭЛЕМЕНТ 0100DN025BN4 HC30/13
ТОО Экибастузская ГРЭС1 имени Б.Нуржанова | 282912.900.000058 | Элемент фильтрующий | тонкость фильтрации 100-200 мкм | элемент фильтрующий ЭФМ 020.1012040;
ТОО Экибастузская ГРЭС1 имени Б.Нуржанова | 282912.900.000069 | Элемент фильтрующий | для маслянной станции | ФИЛЬТРУЮЩИЙ ЭЛЕМЕНТ DN006 BN 4НС 31/13; ФИЛЬТРУЮЩИЙ ЭЛЕМЕНТ DN006 BN 4НС 31/13
ТОО Экибастузская ГРЭС1 имени Б.Нуржанова | 282912.900.000058 | Элемент фильтрующий | тонкость фильтрации 100-200 мкм | Элемент фильтрующий 840-1012039-14
ТОО Экибастузская ГРЭС1 имени Б.Нуржанова | 293230.990.000573 | Элемент фильтрующий масляного насоса | для грузового автомобиля | ФИЛЬТРУЮЩИЙ ЭЛЕМЕНТ 0160DN006BN4HC31/13; ФИЛЬТРУЮЩИЙ ЭЛЕМЕНТ 0160DN006BN4HC31/13
ТОО Экибастузская ГРЭС1 имени Б.Нуржанова | 271161.000.000018 | Элемент электроконтактный | для турбогенератора | Элемент ЭДИ IONPURE IP-VNX55 ЕР-2; ЭЛЕМЕНТ ФИЛЬТРУЮЩИЙ ЭЛЕКТРОДЕИОНИЗАЦИИ IONPURE IP-VNX55 ЕР-2
ТОО Экибастузская ГРЭС1 имени Б.Нуржанова | 275130.900.000002 | Элемент электронагревательный | для водонагревателя | Секция вод.водян.скорост.водоподогр.ГОСТ 27590-88 ТУ4933-002-57728543-206 производ.21кубм/ч Ф114; СЕКЦИЯ КОЖУХО-ТРУБНОГО ТИПА ДЛЯ ВОДО-ВОДЯНОГО ПОДОГРЕВАТЕЛЯ ВВП-07-114-2000 СТАЛЬ НЕРЖАВЕЮЩАЯ ДЛИНА 2 М ДИАМЕТР 114 ММ ГОСТ 27590-88
ТОО Экибастузская ГРЭС1 имени Б.Нуржанова | 275130.900.000002 | Элемент электронагревательный | для водонагревателя | Секция вод.водян.скорост.водоподогр.ГОСТ 27590-88 ТУ4933-002-57728543-206 Длина2м, с трубой; СЕКЦИЯ КОЖУХО-ТРУБНОГО ТИПА ДЛЯ ВОДО-ВОДЯНОГО ПОДОГРЕВАТЕЛЯ ВВП-03-76-2000 СТАЛЬ НЕРЖАВЕЮЩАЯ ДЛИНА 2 М ДИАМЕТР 76 ММ ГОСТ 27590-88
ТОО Экибастузская ГРЭС1 имени Б.Нуржанова | 275130.900.000002 | Элемент электронагревательный | для водонагревателя | Секция вод.водян.скорост.водоподогр.ГОСТ 27590-88 ТУ4933-002-57728543-206 производ.120кубм/ч; СЕКЦИЯ КОЖУХО-ТРУБНОГО ТИПА ДЛЯ ВОДО-ВОДЯНОГО ПОДОГРЕВАТЕЛЯ ВВП-13-273Х2000 СТАЛЬ НЕРЖАВЕЮЩАЯ ДЛИНА 2 М ДИАМЕТР 273 ММ ГОСТ 27590-88
ТОО Экибастузская ГРЭС1 имени Б.Нуржанова | 275130.900.000002 | Элемент электронагревательный | для водонагревателя | Секция вод.водян.скорост.водоподогр.ГОСТ 27590-88 ТУ4933-002-57728543-206 производ.4,3кубм/ч Ф57; СЕКЦИЯ КОЖУХО-ТРУБНОГО ТИПА ДЛЯ ВОДО-ВОДЯНОГО ПОДОГРЕВАТЕЛЯ ВВП-01-57-2000 СТАЛЬ НЕРЖАВЕЮЩАЯ ДЛИНА 2 М ДИАМЕТР 57 ММ ГОСТ 27590-88
АО "Шардаринская ГЭС" | 203012.700.000116 | Эмаль | НЦ-1125
АО "СЭГРЭС-2" | 293230.250.000104 | Энергоаккумуля-тор тормозной системы | для грузового автомобиля | Энергоаккумулятор тормозной системы а/м КамАЗ-53215, ( РААЗ 100-3519100)